## Работы
Смета расходов. Список работ
№пп | Работа | Измеритель | Кол-во ед. изм. | Перио- дичность в год | Труд. ресурсы, руб. | Матер. ресурсы, руб. | Маш. мех., руб. | Накл. расходы, руб. | Прибыль, руб. | Расходы на управ., руб. | Стоимость, руб.
жилфонд 24 МКР, от 9 этажей
Конструктивные элементы
1 | Осушение электрическими насосами | 100 куб.м. воды | 1.52 | 12 | 8552.0064 | 0 | 1810.8904 | 8936.8823 | 1061.4878 | 1877.4963 | 22238.7632
2 | Замена поврежденного участка трубопровода диаметром до 100 мм | 1 участок (6 м) | 5 | 12 | 33232.353 | 108204.5663 | 0 | 31637.2001 | 9519.0766 | 6646.4706 | 189239.6666
3 | Замена неисправных участков электрической сети (скрытая проводка) при числе и сечении жил в проводе 2x1,5 и 2x2,5 кв.м. | 100 пог.м | 0.76 | 12 | 16019.0976 | 30629.5699 | 0 | 15250.1809 | 3404.4367 | 3203.8195 | 68507.1046
4 | Замена ламп накаливания | 100 шт. | 0.76 | 12 | 5686.7796 | 13206.4258 | 0 | 5413.8142 | 1336.8861 | 1137.3559 | 26781.2616
5 | Замена выключателей | 100 шт. | 0.76 | 4 | 6841.722 | 145002.528 | 0 | 6513.3194 | 8709.6663 | 1368.3444 | 168435.5801
6 | Замена патронов | 100 шт. | 0.38 | 12 | 14502.2391 | 8062.7184 | 0 | 13806.1317 | 2000.4099 | 2900.4478 | 41271.9469
7 | Восстановление (ремонт) решеток на продухах фундамента | 100 решеток | 3.8 | 1 | 15415.0441 | 38234.5246 | 0 | 14675.122 | 3757.858 | 3083.0088 | 75165.5575
8 | Восстановление (ремонт) приямков | кв.м. приямка | 19 | 1 | 5622.9517 | 11732.3297 | 0 | 5353.05 | 1248.9582 | 1124.5903 | 25081.8799
9 | Восстановление (ремонт) отмостки | 100 м2 отмостки | 1.9 | 1 | 6186.7621 | 84497.42 | 0 | 5889.7975 | 5311.5689 | 1237.3524 | 103122.9009
10 | Ремонт обмазочной (окрасочной) гидроизоляции стен фундаментов механизированным способом | 100 м2 поверхности | 1.9 | 1 | 1410.0209 | 15390.0862 | 2800.7615 | 1964.3362 | 1186.0863 | 412.6757 | 23163.9666
11 | Устройство и ремонт окрасочной гидроизоляции цоколя ручным способом готовыми составами | 100 м2 окрасочной поверхности | 7.2 | 1 | 12438.6289 | 36450.2041 | 0 | 11841.5747 | 3340.1724 | 2487.7258 | 66558.3059
12 | Заделка и герметизация швов и стыков в стенах крупноблочных и крупнопанельных домов | на 10 м шва (стыка) | 131.2 | 1 | 121190.3026 | 318156.9997 | 0 | 115373.1681 | 30509.6259 | 24238.0605 | 609468.1568
13 | Заделка и герметизация швов и стыков в местах примыкания балконных плит к стенам | на 10 м шва (стыка) | 18.8 | 1 | 8429.9435 | 45589.5701 | 0 | 8025.3062 | 3412.4651 | 1685.9887 | 67143.2736
14 | Казеиновое окрашивание гладких фасадов | 100 м2 обработанной поверхности | 6.47 | 1 | 8937.2948 | 132.8587 | 0 | 8508.3047 | 966.8152 | 1787.459 | 20332.7324
15 | Улучшенная клеевая окраска стен | 100 м2 окрашенной поверхности | 26.19 | 1 | 39928.3377 | 9121.6216 | 0 | 38011.7775 | 4788.3955 | 7985.6675 | 99835.7999
16 | Улучшенная масляная окраска ранее окрашенных поверхностей | 100 м2 окрашенной поверхности | 26.19 | 1 | 122133.7389 | 60512.8719 | 0 | 116271.3194 | 16440.4862 | 24426.7478 | 339785.1641
17 | Ремонт внутренней штукатурки потолков отдельными местами | 100 кв. м | 11.6 | 1 | 208058.18 | 132565.0331 | 0 | 198071.3874 | 29628.203 | 41611.636 | 609934.4395
18 | Улучшенная клеевая окраска потолков | 100 кв. м | 204.966 | 1 | 404390.8467 | 77995.5025 | 0 | 384980.086 | 47705.1539 | 80878.1693 | 995949.7585
19 | Ремонт плит балконов, лоджий и эркеров | куб.м. | 9 | 1 | 29166.3504 | 52651.4696 | 0 | 27766.3656 | 6027.1302 | 5833.2701 | 121444.5859
20 | Укрепление стоек металлических ограждений | 1 укрепляемая стойка | 120 | 1 | 2318.5536 | 1886.8935 | 0 | 2207.263 | 352.6991 | 463.7107 | 7229.1199
21 | Заделка выбоин в цементных полах | кв.м. | 30 | 1 | 2502.984 | 1796.3451 | 0 | 2382.8408 | 367.5193 | 500.5968 | 7550.286
22 | Ремонт покрытия полов из керамических плиток до 10 шт. размерами 300 мм*300 мм | 10 плиток | 30 | 1 | 3240.7056 | 7259.5559 | 0 | 3085.1517 | 747.1977 | 648.1411 | 14980.752
23 | Ремонт бетонных полов | кв.м. | 30 | 1 | 3497.5298 | 95.3964 | 0 | 3329.6483 | 380.7416 | 699.5059 | 8002.822
24 | Ремонт поверхности цементных полов | кв.м. | 30 | 1 | 1883.2853 | 1089.9306 | 0 | 1792.8876 | 262.1357 | 376.657 | 5404.8961
25 | Выравнивание поверхности бетонных и цементных оснований под полы | 100 м2 | 0.3 | 1 | 1596.1776 | 6269.0782 | 26.5334 | 1528.2938 | 518.1046 | 321.0701 | 10259.2575
26 | Постановка заплат на покрытия из мягкой кровли | 100 м2 заплаты | 3 | 1 | 9835.8975 | 25688.1748 | 0 | 9363.7744 | 2468.8316 | 1967.1795 | 49323.8578
27 | Смена мягкой кровли в два слоя отдельными местами | 100 м2 сменяемого покрытия | 8.64 | 1 | 26148.3552 | 133864.2088 | 593.6649 | 25158.4729 | 10217.0586 | 5285.3935 | 201267.1539
28 | Окраска масляными составами ранее окрашенных металлических лестниц и дверей на крышу за 1 раз | 100 м2 окрашенной поверхности | 0.27 | 1 | 405.1902 | 304.0244 | 0.13697 | 385.7411 | 60.2301 | 81.038 | 1236.3609
29 | Смена покрытия парапетов или брандмауэров без обделки боковых сторон при ширине покрытия до 1 м | 100 м | 30 | 1 | 206806.05 | 480175.1492 | 0 | 196879.3596 | 48612.3307 | 41361.21 | 973834.0995
30 | Смена воронок | 100 шт. | 0.3 | 1 | 1533.5323 | 6589.1491 | 0 | 1459.9227 | 527.0432 | 306.7065 | 10416.3538
31 | Смена обделок примыканий из листовой стали к каменным стенам | 100 м | 0.3 | 1 | 1664.5365 | 4268.8186 | 0 | 1584.6387 | 413.4897 | 332.9073 | 8264.3908
32 | Ремонт дверных полотен со сменой горизонтальных брусков обвязки на два сопряжения | 100 брусков | 0.47 | 1 | 10811.0647 | 930.7508 | 0 | 10292.1336 | 1211.8672 | 2162.2129 | 25408.0293
33 | Ремонт дверных полотен со сменой вертикальных брусков обвязки на два сопряжения | 100 брусков | 0.5 | 1 | 15170.9167 | 1470.6757 | 0 | 14442.7127 | 1709.6368 | 3034.1833 | 35828.1251
34 | Ремонт дверных коробок в широких каменных стенах | 10 коробок | 1.5 | 1 | 24904.0158 | 13503.8226 | 0 | 23708.623 | 3416.4054 | 4980.8032 | 70513.67
35 | Смена дверных петель при двух сменяемых петлях в полотне | 10 петель | 6 | 1 | 2971.485 | 876.4544 | 0 | 2828.8537 | 367.2236 | 594.297 | 7638.3137
36 | Укрепление наличников дверных проемов | 1 п.м. наличника | 194 | 1 | 1022.2714 | 129.3161 | 0 | 973.2023 | 116.8634 | 204.4543 | 2446.1075
37 | Смена пружины | 1 пружина | 97 | 1 | 4515.6667 | 4913.996 | 0 | 4298.9147 | 755.0718 | 903.1333 | 15386.7825
38 | Смена ручки дверной | 1 ручка | 30 | 1 | 395.208 | 2340.4471 | 0 | 376.238 | 171.1541 | 79.0416 | 3362.0889
39 | Восстановление (модернизация) остекления дверей | 100 кв.м. | 1.5 | 1 | 38429.424 | 115247.5393 | 24.9592 | 36584.8116 | 10465.7704 | 7685.8848 | 208438.3893
40 | Улучшенная масляная окраска дверей | 100 кв.м. | 31.04 | 1 | 194857.2472 | 48515.4447 | 0 | 185504.0993 | 23588.2235 | 38971.4494 | 491436.4642
41 | Установка дверного доводчика к дверям из древесины | 1 прибор | 3 | 1 | 91.7908 | 2191.86 | 0 | 87.3849 | 130.407 | 18.3582 | 2519.8008
42 | Установка дверей и заслонок в проемах подвальных и чердачных помещений | 1 полотно | 30 | 1 | 6187.6637 | 53661.8775 | 0 | 5890.6558 | 3615.7108 | 1237.5327 | 70593.4406
43 | Ремонт оконных коробок и колод в каменных стенах при двух переплетах | 100 коробок или колод | 0.45 | 1 | 38240.9528 | 4321.0891 | 0 | 36405.387 | 4343.2086 | 7648.1906 | 90958.828
44 | Ремонт форточек | 10 форточек | 4.5 | 1 | 3952.08 | 609.444 | 0 | 3762.3802 | 457.8147 | 790.416 | 9572.1349
45 | Временная замена разбитого стекла фанерой | 10 кв.м. | 9 | 1 | 2602.0764 | 9557.9895 | 0 | 2477.1767 | 805.0483 | 520.4153 | 15962.7062
46 | Смена задвижки | 100 задвижек | 1.94 | 1 | 6603.873 | 6954.5402 | 0 | 6286.8871 | 1091.4915 | 1320.7746 | 22257.5664
47 | Улучшенная масляная окраска оконных рам | 100 кв.м. | 1.57 | 1 | 13939.0013 | 3891.9585 | 0 | 13269.9292 | 1710.5489 | 2787.8003 | 35599.2381
48 | Восстановление (ремонт) штукатурки откосов каменных, блочных и крупнопанельных домов внутри здания | 100 кв.м. откосов | 0.45 | 1 | 15920.0502 | 3268.7707 | 132.8417 | 15215.2391 | 1899.5296 | 3196.4788 | 39632.9101
49 | Ремонт металлических лестничных решеток | 100 м решетки | 0.97 | 1 | 5111.3568 | 5928.1016 | 0 | 4866.0117 | 874.8009 | 1022.2714 | 17802.5423
50 | Укрепление стоек металлических решеток ограждения лестниц и площадок | 100 укрепляемых стоек | 0.97 | 1 | 1874.1642 | 1525.2389 | 0 | 1784.2043 | 285.0984 | 374.8328 | 5843.5386
51 | Смена прямых частей поручней | 100 м | 0.97 | 1 | 4429.8426 | 5701.8913 | 0 | 4217.2101 | 789.1919 | 885.9685 | 16024.1044
52 | Окраска масляными составами ранее окрашенных металлических решеток без рельефа за 2 раза | 100 м2 окрашиваемой поверхности | 5.238 | 1 | 38318.5703 | 6014.8522 | 0 | 36479.2789 | 4444.6986 | 7663.7141 | 92921.114
53 | Окрашивание масляными составами торцов лестничных маршей и площадок | 100 м2 окрашенной поверхности | 52.38 | 1 | 178503.1568 | 49263.9386 | 0 | 169935.0053 | 21873.6155 | 35700.6314 | 455276.3476
54 | Окрашивание масляными составами деревянных поручней | 100 м поручня | 0.733 | 1 | 815.1217 | 151.8628 | 0 | 775.9959 | 95.8639 | 163.0243 | 2001.8687
55 | Заделка выбоин в каменных ступенях | 100 м2 заделанной поверхности | 0.1 | 1 | 1287.6435 | 20080.8701 | 0 | 1225.8366 | 1242.6893 | 257.5287 | 24094.5682
Итого по разделу: |  |  |  |  | 1940530.041 | 2218475.7566 | 5389.7879 | 1849135.2902 | 330744.1982 | 388473.8005 | 6732748.8743
Внутридомовое инженерное оборудование и технические устройства
56 | Смена отдельных участков трубопроводов из стальных электросварных труб диаметром 50 мм | 100 м трубопровода | 6.6 | 1 | 41432.2755 | 126252.9151 | 0 | 39443.5263 | 11392.0794 | 8286.4551 | 226807.2514
57 | Смена отдельных участков трубопроводов из стальных электросварных труб диаметром 80 мм | 100 м трубопровода | 0.18 | 1 | 1914.7246 | 4900.8657 | 0 | 1822.8178 | 475.1124 | 382.9449 | 9496.4654
58 | Смена отдельных участков трубопроводов из стальных электросварных труб диаметром 100 мм | 100 м трубопровода | 0.15 | 1 | 2075.3803 | 5197.9586 | 0 | 1975.7621 | 508.7006 | 415.0761 | 10172.8776
59 | Текущий ремонт пластинчатых теплообменников | 1 теплообменник | 3 | 1 | 3640.0691 | 2104.0933 | 0 | 3465.3458 | 506.523 | 728.0138 | 10444.045
60 | Утепление трубопровода центрального отопления (водоснабжения) | 100 м2 утепленного участка | 0.396 | 1 | 3295.7823 | 149295.9793 | 0 | 3137.5847 | 8565.114 | 659.1565 | 164953.6168
61 | Ремонт прибора учета | прибор | 30 | 1 | 7612.8 | 543440.2883 | 0 | 7247.3856 | 30706.5261 | 1522.56 | 590529.56
62 | Замена прибора учета | прибор | 30 | 0.1 | 925.98 | 171606.6 | 0 | 881.533 | 9537.7762 | 185.196 | 183137.0852
63 | Ремонт элеваторного узла с выходным проходом 50 мм | 1 узел | 30 | 1 | 41104.8 | 120832.2284 | 0 | 39131.7696 | 11058.7839 | 8220.96 | 220348.5419
64 | Смена параллельной задвижки, диаметром до 100 мм | 100 задвижек | 0.3 | 1 | 7533.141 | 60065.4499 | 0 | 7171.5502 | 4112.3578 | 1506.6282 | 80389.1271
65 | Снятие, прочистка и установка параллельной задвижки диаметром 100 мм | 100 задвижек | 0.3 | 1 | 11030.6707 | 1819.2117 | 0 | 10501.1986 | 1284.3095 | 2206.1341 | 26841.5246
66 | Смена вентиля диаметром свыше 26 до 50 мм | 100 вентилей | 0.3 | 1 | 1545.1722 | 5648.3339 | 0 | 1471.0039 | 476.5481 | 309.0344 | 9450.0926
67 | Установка кранов для спуска воздуха из системы, диаметр крана 15-20 мм | 100 кранов | 0.5 | 1 | 5139.0212 | 9508.5853 | 0 | 4892.3482 | 1074.6975 | 1027.8042 | 21642.4565
68 | Установка прибора учета тепловой энергии, горячей воды, диаметром до 50 мм | 1 прибор | 1 | 0.1 | 123.2779 | 5720.22 | 0 | 117.3606 | 327.8472 | 24.6556 | 6313.3612
69 | Смена отдельных участков трубопроводов водоснабжения из стальных водогазопроводных оцинкованных труб диаметром 40 мм | 100 м трубопроводов | 7.5 | 1 | 81653.8676 | 152214.5107 | 0 | 77734.482 | 17138.1573 | 16330.7735 | 345071.7911
70 | Смена отдельных участков трубопроводов водоснабжения из стальных водогазопроводных оцинкованных труб диаметром 50 мм | 100 м трубопроводов | 1.2 | 1 | 14517.4389 | 26496.6821 | 0 | 13820.6018 | 3015.9098 | 2903.4878 | 60754.1203
71 | Временная заделка свищей и трещин на внутренних трубопроводах и стояках при диаметре трубопровода до 50 мм | 100 мест | 0.24 | 1 | 779.8771 | 2072.5528 | 0 | 742.443 | 197.718 | 155.9754 | 3948.5663
72 | Смена сгонов у трубопроводов диаметром до 20 мм | 100 сгонов | 0.3 | 1 | 852.8162 | 643.2487 | 0 | 811.881 | 126.937 | 170.5632 | 2605.4462
73 | Смена сгонов у трубопроводов диаметром до 32 мм | 100 сгонов | 0.3 | 1 | 1236.1378 | 1005.7169 | 0 | 1176.8031 | 188.0262 | 247.2276 | 3853.9115
74 | Смена сгонов у трубопроводов диаметром до 50 мм | 100 сгонов | 0.3 | 1 | 2109.7544 | 1678.2433 | 0 | 2008.4861 | 318.8066 | 421.9509 | 6537.2413
75 | Уплотнение сгонов с применением льняной пряди или асбестового шнура (без разборки сгонов) диаметром до 20 мм | 1 сгон | 0.3 | 1 | 3.4251 | 0.25084 | 0 | 3.2607 | 0.38152 | 0.68503 | 8.0033
76 | Уплотнение сгонов с применением льняной пряди или асбестового шнура (без разборки сгонов) диаметром до 32 мм | 1 сгон | 0.3 | 1 | 3.4251 | 0.53076 | 0 | 3.2607 | 0.39691 | 0.68503 | 8.2986
77 | Уплотнение сгонов с применением льняной пряди или асбестового шнура (без разборки сгонов) диаметром до 50 мм | 1 сгон | 1 | 1 | 11.4171 | 2.7023 | 0 | 10.8691 | 1.3744 | 2.2834 | 28.6463
78 | Ремонт приборов учета воды условным диаметром 25-40 мм | Счетчик воды | 1 | 1 | 118.8594 | 0 | 0 | 113.1541 | 12.7607 | 23.7719 | 268.5462
79 | Замена прибора учета воды без фильтра | Счетчик воды | 1 | 1 | 864.98 | 6633 | 0 | 823.461 | 457.6793 | 172.996 | 8952.1162
80 | Теплоизоляция сетей горячего водоснабжения | 100 м2 утепленного участка | 0.37 | 1 | 3079.3925 | 139493.7153 | 0 | 2931.5817 | 8002.7579 | 615.8785 | 154123.3259
81 | Окраска масляными составами ранее окрашенных поверхностей стальных труб горячего водоснабжения за 2 раза | 100 м2 окрашиваемой поверхности | 0.37 | 1 | 1578.9586 | 436.4745 | 0 | 1503.1686 | 193.5231 | 315.7917 | 4027.9165
82 | Очистка поверхности от загрязнений | 100 м2 окрашиваемой поверхности | 0.37 | 1 | 68.3447 | 0 | 0 | 65.0641 | 7.3375 | 13.6689 | 154.4152
83 | Смена вентилей и клапанов обратных муфтовых диаметром до 20 мм | 100 шт. | 2.625 | 4 | 79467.9559 | 83560.1838 | 0 | 75653.494 | 13127.4899 | 15893.5912 | 267702.7147
84 | Смена вентилей и клапанов обратных муфтовых диаметром до 32 мм | 100 шт. | 1.125 | 4 | 43307.9336 | 69574.1679 | 0 | 41229.1528 | 8476.119 | 8661.5867 | 171248.9601
85 | Смена вентилей и клапанов обратных муфтовых диаметром до 50 мм | 100 шт. | 0.1 | 1 | 1242.7088 | 3416.6031 | 0 | 1183.0588 | 321.3304 | 248.5418 | 6412.2427
86 | Смена задвижек диаметром до 50 мм | 100 шт. | 0.3 | 1 | 8633.5557 | 32964.5025 | 0 | 8219.145 | 2739.9462 | 1726.7111 | 54283.8605
87 | Смена горизонтальных участков трубопроводов канализации из полиэтиленовых труб высокой плотности диаметром 50 мм | 100 м трубопроводов | 2.4 | 1 | 14156.4403 | 36119.8893 | 0 | 13476.9312 | 3506.4293 | 2831.2881 | 70090.9782
88 | Смена горизонтальных участков трубопроводов канализации из полиэтиленовых труб высокой плотности диаметром 100 мм | 100 м трубопроводов | 4.5 | 1 | 28134.1071 | 39541.8373 | 0 | 26783.67 | 5195.2788 | 5626.8214 | 105281.7145
89 | Смена вертикальных участков трубопроводов канализации из полиэтиленовых труб высокой плотности диаметром 50 мм | 100 м трубопроводов | 2.4 | 1 | 14156.4403 | 36119.8893 | 0 | 13476.9312 | 3506.4293 | 2831.2881 | 70090.9782
90 | Смена вертикальных участков трубопроводов канализации из полиэтиленовых труб высокой плотности диаметром 100 мм | 100 м трубопроводов | 4.5 | 1 | 28134.1071 | 39541.8373 | 0 | 26783.67 | 5195.2788 | 5626.8214 | 105281.7145
91 | Устранение засоров внутренних канализационных трубопроводов | 100 м трубы | 30 | 1 | 26610.672 | 12694.4349 | 0 | 25333.3597 | 3555.1157 | 5322.1344 | 73515.7167
92 | Заделка стыков соединений стояков внутренних водостоков | 100 соединений | 0.6 | 1 | 1633.5264 | 79342.2076 | 0 | 1555.1171 | 4539.1968 | 326.7053 | 87396.7532
93 | Набивка сальников компенсационных патрубков на стояках внутренних водостоков | 100 патрубков | 0.6 | 1 | 2792.8032 | 1311.0051 | 0 | 2658.7486 | 371.9406 | 558.5606 | 7693.0582
94 | Очистка стальной щеткой старых чугунных труб и фасонных частей от нароста и грязи при диаметре трубопровода до 50 мм | 1 м трубопровода | 450 | 1 | 13041.864 | 0 | 0 | 12415.8545 | 1400.1745 | 2608.3728 | 29466.2658
95 | Очистка стальной щеткой старых чугунных труб и фасонных частей от нароста и грязи при диаметре трубопровода до 100 мм | 1 м трубопровода | 450 | 1 | 20550.816 | 0 | 0 | 19564.3768 | 2206.3356 | 4110.1632 | 46431.6916
96 | Замена пакетных переключателей вводно-распределительных устройств и шкафов | 1 переключатель | 30 | 1 | 1159.2768 | 5212.35 | 0 | 1103.6315 | 411.1392 | 231.8554 | 8118.2529
97 | Замена автоматического выключателя | 1 автоматический выключатель | 30 | 1 | 3149.7741 | 38132.127 | 0 | 2998.5849 | 2435.4267 | 629.9548 | 47345.8676
98 | Замена реле | 1 реле | 30 | 1 | 658.68 | 114870.096 | 0 | 627.0634 | 6388.5712 | 131.736 | 122676.1465
99 | Замена предохранителя | 1 предохранитель | 97 | 1 | 681.5142 | 63591.066 | 0 | 648.8016 | 3570.676 | 136.3028 | 68628.3606
100 | Ремонт, замена внутридомовых электрических сетей | 1000 пог.м. | 0.18 | 1 | 3161.664 | 4963.3377 | 0 | 3009.9041 | 612.4198 | 632.3328 | 12379.6584
101 | Ремонт щитков | 1 щит | 97 | 1 | 11625.4398 | 1560.0138 | 0 | 11067.4187 | 1333.908 | 2325.088 | 27911.8683
102 | Ремонт общедомового прибора учета электрической энергии | 1 прибор учета | 30 | 1 | 3536.0671 | 16004.8515 | 0 | 3366.3359 | 1259.899 | 707.2134 | 24874.367
103 | Замена выключателя | 1 выключатель | 360 | 1 | 6007.1616 | 171713.52 | 0 | 5718.8178 | 10089.1725 | 1201.4323 | 194730.1042
104 | Замена светильника с лампами накаливания или энергосберегающими лампами | 1 светильник | 60 | 1 | 5295.1863 | 16732.3931 | 0 | 5041.0173 | 1488.7728 | 1059.0373 | 29616.4068
105 | Ремонт светильника с лампами накаливания или энергосберегающими лампами | 1 светильник | 60 | 1 | 843.1104 | 1060.884 | 0 | 802.6411 | 148.865 | 168.6221 | 3024.1225
106 | Замена люминесцентных ламп | 100 ламп | 15 | 1 | 18311.304 | 14107.5 | 0 | 17432.3614 | 2741.8141 | 3662.2608 | 56255.2403
107 | Смена розеток | 100 шт. | 0.3 | 1 | 675.1699 | 840.51 | 0 | 642.7618 | 118.7143 | 135.034 | 2412.19
108 | Смена стекол на штапиках без замазки | 100 м фальца | 3.88 | 1 | 7502.1837 | 61778.5651 | 0 | 7142.0789 | 4203.2555 | 1500.4367 | 82126.5199
109 | Осмотр территории вокруг здания и фундамента | 1000 кв.м. общей площади | 260.799 | 2 | 17865.4409 | 0 | 0 | 17007.8997 | 1918.0337 | 3573.0882 | 40364.4625
110 | Осмотр кирпичных и железобетонных стен, фасадов | 1000 кв.м. общей площади | 260.799 | 2 | 142465.4388 | 0 | 0 | 135627.0977 | 15295.0895 | 28493.0878 | 321880.7137
111 | Осмотр железобетонных перекрытий | 1000 кв.м. полов | 289.107 | 2 | 78462.3764 | 0 | 0 | 74696.1823 | 8423.7207 | 15692.4753 | 177274.7547
112 | Осмотр железобетонных покрытий | 1000 кв.м. полов | 289.107 | 2 | 64144.4245 | 0 | 0 | 61065.4921 | 6886.5454 | 12828.8849 | 144925.3469
113 | Осмотр внутренней отделки стен | 1000 кв.м. общей площади | 260.799 | 2 | 206656.0844 | 0 | 0 | 196736.5924 | 22186.5972 | 41331.2169 | 466910.4909
114 | Осмотр заполнения дверных и оконных проемов | 1000 кв.м. общей площади | 260.799 | 2 | 154992.0633 | 0 | 0 | 147552.4443 | 16639.9479 | 30998.4127 | 350182.8681
115 | Осмотр всех элементов рулонных кровель, водостоков | 1000 кв.м. кровли | 32.123 | 2 | 17817.8957 | 0 | 0 | 16962.6367 | 1912.9293 | 3563.5791 | 40257.0408
116 | Осмотр системы мусороудаления | 100 пог.м. мусоропровода | 29.1 | 2 | 25825.7704 | 0 | 0 | 24586.1335 | 2772.6547 | 5165.1541 | 58349.7127
117 | Осмотр водопровода, канализации и горячего водоснабжения | 100 квартир | 37.89 | 2 | 450358.2666 | 0 | 0 | 428741.0698 | 48350.4635 | 90071.6533 | 1017521.4532
118 | Промывка участка водопровода | 100 куб.м. здания | 8971.95 | 1 | 773140.4305 | 0 | 0 | 736029.6899 | 83004.3566 | 154628.0861 | 1746802.5631
119 | Прочистка канализационного лежака | 100 м канализационного лежака | 12 | 1 | 37325.97 | 5077.774 | 0 | 35534.3234 | 4286.5937 | 7465.194 | 89689.8551
120 | Осмотр электросети, арматуры, электрооборудования на лестничных клетках | 100 лестничных площадок | 8.73 | 2 | 15564.6384 | 0 | 0 | 14817.5358 | 1671.0196 | 3112.9277 | 35166.1215
121 | Проверка изоляции электропроводки и ее укрепление | 100 м | 29.1 | 2 | 25556.784 | 17332.5315 | 0 | 24330.0584 | 3697.0656 | 5111.3568 | 76027.7963
122 | Проверка заземления оболочки электрокабеля | 100 м | 29.1 | 2 | 10222.7136 | 0 | 0 | 9732.0233 | 1097.5105 | 2044.5427 | 23096.7902
123 | Замеры сопротивления изоляции проводов | измерение 1 | 97 | 2 | 4867.9527 | 0 | 0 | 4634.291 | 522.6234 | 973.5905 | 10998.4576
124 | Осмотр внутриквартирных устройств системы центрального отопления | 1000 м2 площади помещений | 217.425 | 2 | 430716.7508 | 0 | 0 | 410042.3467 | 46241.7504 | 86143.3501 | 973144.198
125 | Осмотр устройства системы центрального отопления в чердачных и подвальных помещениях | 1000 м2 осматриваемых помещений | 60.493 | 2 | 47934.4112 | 0 | 0 | 45633.5595 | 5146.2384 | 9586.8822 | 108301.0914
126 | Регулировка и наладка систем отопления | 1 здание | 30 | 2 | 21077.76 | 0 | 0 | 20066.0275 | 2262.9083 | 4215.552 | 47622.2478
127 | Проверка на прогрев отопительных приборов с регулировкой | 100 приборов | 8.73 | 1 | 92.0044 | 0 | 0 | 87.5882 | 9.8776 | 18.4009 | 207.8711
128 | Промывка трубопроводов системы центрального отопления до 50 мм | 10 м трубопровода (100 м3 здания) | 897.195 | 1 | 72932.9569 | 0 | 0 | 69432.1749 | 7830.0823 | 14586.5914 | 164781.8054
129 | Ликвидация воздушных пробок в стояке системы отопления | 100 стояков | 13.58 | 2 | 133576.791 | 0 | 0 | 127165.1051 | 14340.8043 | 26715.3582 | 301798.0586
130 | Визуальный осмотр узла учета и проверка наличия и нарушения пломб | 1 прибор учета | 45 | 12 | 6588 | 0 | 0 | 6271.776 | 707.2877 | 1317.6 | 14884.6637
131 | Снятие и запись показаний с вычислителя в журнал | 1 прибор учета | 45 | 12 | 6588 | 0 | 0 | 6271.776 | 707.2877 | 1317.6 | 14884.6637
132 | Составление акта (при нарушении правил эксплуатации прибора) с представителями абонента и поставщиком | 1 прибор учета | 45 | 12 | 19764 | 0 | 0 | 18815.328 | 2121.863 | 3952.8 | 44653.991
133 | Проверка работоспособности запорной арматуры и очистка фильтров | 1 фильтр | 45 | 12 | 34916.4 | 0 | 0 | 33240.4128 | 3748.6247 | 6983.28 | 78888.7175
134 | Визуальный осмотр прибора учета воды диаметром 50-250 мм и проверка наличия и нарушения пломб | 1 прибор учета | 65 | 12 | 15225.6 | 0 | 0 | 14494.7712 | 1634.6204 | 3045.12 | 34400.1116
135 | Снятие и запись показаний с вычислителя в журнал | 1 прибор учета | 65 | 12 | 9516 | 0 | 0 | 9059.232 | 1021.6378 | 1903.2 | 21500.0698
136 | Составление акта (при нарушении правил эксплуатации прибора) | 1 прибор учета | 65 | 12 | 28548 | 0 | 0 | 27177.696 | 3064.9133 | 5709.6 | 64500.2093
137 | Проверка работоспособности запорной арматуры и очистка фильтров | 1 фильтр | 65 | 12 | 81837.6 | 0 | 0 | 77909.3952 | 8786.0847 | 16367.52 | 184900.5999
138 | Визуальный осмотр и проверка наличия и нарушения пломб | 1 узел учета | 120 | 12 | 17568 | 0 | 0 | 16724.736 | 1886.1005 | 3513.6 | 39692.4365
139 | Снятие и запись показаний с вычислителя в журнал | 1 узел учета | 120 | 12 | 17568 | 0 | 0 | 16724.736 | 1886.1005 | 3513.6 | 39692.4365
140 | Составление акта (при нарушении правил эксплуатации прибора) | 1 узел учета | 120 | 12 | 52704 | 0 | 0 | 50174.208 | 5658.3014 | 10540.8 | 119077.3094
141 | Проверка работоспособности запорной арматуры и очистка фильтра | 1 фильтр | 120 | 12 | 93110.4 | 0 | 0 | 88641.1008 | 9996.3325 | 18622.08 | 210369.9133
142 | Установка (монтаж) прибора учета тепловой энергии, диаметром до 50 мм | 1 прибор | 30 | 1 | 10906.8 | 0 | 0 | 10383.2736 | 1170.954 | 2181.36 | 24642.3876
143 | Снятие (демонтаж) прибора учета тепловой энергии, диаметром от 50 до 100 мм | 1 прибор | 30 | 1 | 23277.6 | 0 | 0 | 22160.2752 | 2499.0831 | 4655.52 | 52592.4783
144 | Окраска ковшей мусоропровода | 100 м2 окрашиваемой поверхности | 0.175 | 1 | 647.3197 | 145.1793 | 0 | 616.2484 | 77.4811 | 129.4639 | 1615.6925
145 | Замена отдельных элементов загрузочных клапанов | 1 клапан | 97 | 1 | 1905.2582 | 13197.4029 | 0 | 1813.8059 | 930.4057 | 381.0516 | 18227.9243
146 | Устранение мелких неисправностей мусоропровода | 1 м мусоропровода | 2910 | 1 | 10477.7738 | 0 | 0 | 9974.8407 | 1124.8938 | 2095.5548 | 23673.0631
147 | Окраска ствола мусоропровода | 100 м2 окрашиваемой поверхности | 5.82 | 1 | 21528.0054 | 4828.2484 | 0 | 20494.6611 | 2576.8003 | 4305.6011 | 53733.3163
Итого по разделу: |  |  |  |  | 3762994.9337 | 2522405.2657 | 0 | 3582371.1768 | 542727.4257 | 752598.9867 | 11163097.7886
Санитарное содержание мест общего пользования, благоустройство придомовой территории и прочие работы
148 | Подметание лестничных площадок и маршей нижних трех этажей с предварительным их увлажнением (в доме с лифтами и мусоропроводом) | 100 м2 убираемой площади | 50.459 | 247 | 1126975.5768 | 7558.8845 | 0 | 1072880.7491 | 121407.8366 | 225395.1154 | 2554218.1623
149 | Подметание лестничных площадок и маршей выше третьего этажа с предварительным их увлажнением (в доме с лифтами и мусоропроводом) | 100 м2 убираемой площади | 403.675 | 52 | 1663747.5843 | 11159.1257 | 0 | 1583887.7002 | 179233.6926 | 332749.5169 | 3770777.6196
150 | Подметание мест перед разгрузочными камерами с предварительным их увлажнением (в доме с лифтами и мусоропроводом) | 100 м2 мест перед загрузочными клапанами | 8.73 | 247 | 262380.5201 | 1759.8449 | 0 | 249786.2551 | 28265.9641 | 52476.104 | 594668.6881
151 | Подметание кабин лифтов с предварительным их увлажнением (в доме с лифтами и мусоропроводом) | 100 м2 лифтов | 5.82 | 247 | 96286.4292 | 645.8157 | 0 | 91664.6806 | 10372.8309 | 19257.2858 | 218227.0422
152 | Мытье лестничных площадок и маршей нижних трех этажей (в доме с лифтами и мусоропроводом) | 100 м2 убираемой площади | 50.459 | 52 | 313414.9097 | 121172.1196 | 0 | 298370.994 | 40312.6913 | 62682.9819 | 835953.6965
153 | Мытье лестничных площадок и маршей выше третьего этажа (в доме с лифтами и мусоропроводом) | 100 м2 убираемой площади | 403.675 | 12 | 443425.6857 | 223411.3835 | 0 | 422141.2528 | 59893.8077 | 88685.1371 | 1237557.2668
154 | Мытье лифтов (в доме с лифтами и мусоропроводом) | 100 м2 лифтов | 5.82 | 52 | 35812.4704 | 19186.2828 | 0 | 34093.4718 | 4900.0724 | 7162.4941 | 101154.7915
155 | Удаление мусора из мусороприемных камер с бункерами, расположенных на 1-ом этаже в домах до 10 этажей | 1 м3 ТБО | 35.629 | 365 | 470159.0983 | 13677.3568 | 0 | 447591.4616 | 51228.5354 | 94031.8197 | 1076688.2717
156 | Влажное подметание пола мусороприемных камер, расположенных на 1-ом этаже, в домах до 10 этажей | 100 м2 площади мусороприемных камер | 11.64 | 365 | 197843.1394 | 5755.4348 | 0 | 188346.6687 | 21556.9884 | 39568.6279 | 453070.8591
157 | Уборка в домах до 10 этажей мусороприемных камер, расположенных на 1-ом этаже, с помощью шланга | 100 м2 площади мусороприемных камер | 11.64 | 30 | 56337.6001 | 80938.3094 | 0 | 53633.3952 | 10500.0118 | 11267.52 | 212676.8364
158 | Дезинфекция всех элементов ствола мусоропровода вручную | 100 м мусоропровода | 29.1 | 12 | 52701.264 | 87429.8298 | 0 | 50171.6033 | 10466.6483 | 10540.2528 | 211309.5982
159 | Дезинфекция мусоросборников (переносных мусоросборников) | 10 переносных мусоросборников | 97 | 12 | 29792.3472 | 291432.7659 | 0 | 28362.3145 | 19227.3085 | 5958.4694 | 374773.2056
160 | Мытье и протирка дверей в помещениях общего пользования | 100 м2 дверей | 15.52 | 2 | 4747.1852 | 797.2815 | 0 | 4519.3203 | 553.5083 | 949.437 | 11566.7322
161 | Мытье и протирка оконных рам и переплетов в помещениях общего пользования | 100 м2 оконных рам | 4.656 | 2 | 1361.7838 | 230.5883 | 0 | 1296.4182 | 158.8835 | 272.3568 | 3320.0305
162 | Мытье и протирка легкодоступных стекол в окнах в помещениях общего пользования | 100 м2 окон | 26.56 | 1 | 7145.7515 | 825.0435 | 0 | 6802.7555 | 812.5453 | 1429.1503 | 17015.2461
163 | Мытье и протирка труднодоступных стекол в окнах в помещениях общего пользования | 100 м2 окон | 20 | 1 | 7094.1383 | 501.0099 | 0 | 6753.6197 | 789.1822 | 1418.8277 | 16556.7778
164 | Подметание чердаков и подвалов без предварительного увлажнения | 100 м2 чердаков и подвалов | 604.93 | 2 | 31063.9618 | 222.2656 | 0 | 29572.8916 | 3347.2515 | 6212.7924 | 70419.1629
165 | Уборка мусора и транспортировкой мусора до 50 м | 1 м3 мусора | 240 | 2 | 15001.4833 | 447.1632 | 0 | 14281.4121 | 1635.1532 | 3000.2967 | 34365.5085
166 | Влажная протирка почтовых ящиков (с моющим средством) | 100 кв.м почтовых ящиков | 1.8 | 1 | 129.0035 | 48.7858 | 0 | 122.8113 | 16.533 | 25.8007 | 342.9343
167 | Влажная протирка шкафов для электросчетчиков слаботочных устройств (с моющим средством) | 100 кв. м шкафов для электросчетчиков слаботочных устройств | 1.8 | 1 | 162.7614 | 48.7858 | 0 | 154.9489 | 20.1573 | 32.5523 | 419.2056
168 | Влажная протирка перил лестниц (с моющим средством) | 100 кв.м. перил лестниц | 3.67 | 1 | 447.3862 | 99.4689 | 0 | 425.9117 | 53.5022 | 89.4772 | 1115.7462
169 | Обметание пыли с потолков | 100 кв. м. потолков | 1024.836 | 1 | 72075.691 | 4233.8742 | 0 | 68616.0579 | 7970.9093 | 14415.1382 | 167311.6706
170 | Подметание в летний период земельного участка с усовершенствованным покрытием 1 класса | 1 000 кв.м. территории | 36.006 | 144 | 461885.3137 | 14926.8087 | 0 | 439714.8186 | 50408.9818 | 92377.0627 | 1059312.9854
171 | Подметание в летний период земельного участка без покрытия 1 класса | 1 000 кв.м. территории | 112.061 | 91 | 1482179.3662 | 46601.1765 | 0 | 1411034.7566 | 161689.8415 | 296435.8732 | 3397941.0139
172 | Уборка газонов средней засоренности от листьев, сучьев, мусора | 100 000 кв.м. территории | 0.336 | 7 | 183793.6451 | 1323.9178 | 0 | 174971.5502 | 19804.9012 | 36758.729 | 416652.7434
173 | Уборка газонов от случайного мусора | 100 000 м2 | 0.336 | 28 | 80866.8723 | 567.7766 | 0 | 76985.2624 | 8713.0951 | 16173.3745 | 183306.3809
174 | Очистка урн от мусора | на 100 урн | 0.97 | 144 | 74378.3429 | 526.859 | 0 | 70808.1824 | 8014.2361 | 14875.6686 | 168603.289
175 | Вырезка сухих ветвей и поросли | 100 деревьев | 30 | 1 | 197604 | 0 | 0 | 188119.008 | 21214.7654 | 39520.8 | 446458.5734
176 | Формирование кроны кустарников | 1000 кустов | 1 | 1 | 15414.3 | 0 | 0 | 14674.4136 | 1654.8792 | 3082.86 | 34826.4528
177 | Уборка детских и спортивных площадок | 1000 кв.м. | 1.5 | 91 | 19839.8109 | 623.7832 | 0 | 18887.5 | 2164.3102 | 3967.9622 | 45483.3664
178 | Окраска скамьи без спинки с металлическими опорами | скамья | 97 | 1 | 4362.4935 | 1328.9796 | 0 | 4153.0938 | 541.4512 | 872.4987 | 11258.5169
179 | Окраска качелей-маятника | качели | 30 | 1 | 3180.3156 | 643.7041 | 0 | 3027.6605 | 376.8424 | 636.0631 | 7864.5857
180 | Окраска качелей-балансира | качели | 30 | 1 | 3180.3156 | 643.7041 | 0 | 3027.6605 | 376.8424 | 636.0631 | 7864.5857
181 | Окраска поверхности песочницы | песочница | 30 | 1 | 1445.598 | 658.3052 | 0 | 1376.2093 | 191.4062 | 289.1196 | 3960.6382
182 | Окраска лестницы | лестница | 30 | 1 | 3348.9687 | 643.7041 | 0 | 3188.2182 | 394.949 | 669.7937 | 8245.6338
183 | Окраска турника | турник | 30 | 1 | 1541.9712 | 302.9614 | 0 | 1467.9566 | 182.2089 | 308.3942 | 3803.4923
184 | Окраска хоккейных ворот | ворота | 30 | 1 | 2288.8635 | 416.3054 | 0 | 2178.9981 | 268.6292 | 457.7727 | 5610.5688
185 | Ремонт скамьи без спинки с металлическими опорами (скамьи чугунной со спинкой) | скамья | 30 | 1 | 7468.923 | 15061.1162 | 0 | 7110.4147 | 1630.225 | 1493.7846 | 32764.4635
186 | Ремонт качелей-маятника | качели | 30 | 1 | 10841.985 | 8089.0666 | 0 | 10321.5697 | 1608.8942 | 2168.397 | 33029.9125
187 | Ремонт качелей-балансира | качели | 30 | 1 | 6794.3106 | 3525.8786 | 0 | 6468.1837 | 923.3605 | 1358.8621 | 19070.5955
188 | Ремонт песочницы | песочница | 30 | 1 | 5059.593 | 23071.4465 | 0 | 4816.7325 | 1812.1275 | 1011.9186 | 35771.8181
189 | Ремонт лестницы | лестница | 30 | 1 | 66828.6977 | 5325.0389 | 0 | 63620.9202 | 7467.6061 | 13365.7395 | 156608.0024
190 | Ремонт турника | турник | 30 | 1 | 6061.8294 | 408.6014 | 0 | 5770.8616 | 673.2711 | 1212.3659 | 14126.9293
191 | Ремонт хоккейных ворот | ворота | 30 | 1 | 45701.4393 | 3826.2768 | 0 | 43507.7702 | 5116.9517 | 9140.2879 | 107292.726
192 | Заполнение песочницы песком | песочница | 30 | 1 | 200.94 | 24744.3382 | 0 | 191.2949 | 1382.5115 | 40.188 | 26559.2726
193 | Сдвижка и подметание снега при отсутствии снегопада на придомовой территории с усовершенствованным покрытием 1 класса | 10 000 кв.м. территории | 2.384 | 108 | 402336.9215 | 16415.3848 | 0 | 383024.7493 | 44097.7381 | 80467.3843 | 926342.1779
194 | Сдвижка и подметание снега при отсутствии снегопада на придомовой территории без покрытия 1 класса | 10 000 кв.м. территории | 12.283 | 22 | 633490.8118 | 18405.6333 | 0 | 603083.2528 | 69023.8834 | 126698.1624 | 1450701.7437
195 | Сдвижка и подметание снега при снегопаде на придомовой территории с усовершенствованным покрытием 1 класса | 10 000 кв.м. территории | 2.384 | 10 | 162346.9813 | 6337.0296 | 0 | 154554.3262 | 17778.1085 | 32469.3963 | 373485.842
196 | Очистка территории с усовершенствованным покрытием 1 класса от наледи без обработки противогололедными реагентами | 10 000 кв.м. территории | 0.715 | 10 | 339224.1953 | 1245.816 | 0 | 322941.4339 | 36487.6295 | 67844.8391 | 767743.9138
197 | Подготовка смеси песка с хлоридами | 1 куб. м | 60 | 1 | 3347.6604 | 0 | 0 | 3186.9727 | 359.4048 | 669.5321 | 7563.57
198 | Посыпка территории I класса | 100 кв. м | 23.84 | 10 | 3449.0949 | 134712.8231 | 0 | 3283.5384 | 7779.5001 | 689.819 | 149914.7754
199 | Транспортировка смеси песка с хлоридами от места складирования к месту посыпки | 1 куб.м | 60 | 10 | 42599.28 | 74250 | 0 | 40554.5146 | 8657.2087 | 8519.856 | 174580.8593
200 | Очистка от наледи и льда крышек люков пожарных колодцев | 1 шт | 97 | 5 | 3898.236 | 0 | 0 | 3711.1207 | 418.5146 | 779.6472 | 8807.5185
201 | Очистка кровли от снега, сбивание сосулек | 100 кв.м. кровли | 321.32 | 1 | 71446.7873 | 0 | 0 | 68017.3415 | 7670.5271 | 14289.3575 | 161424.0133
202 | Очистка кровли от мусора, листьев | 100 кв.м кровли | 321.32 | 1 | 28578.7149 | 0 | 0 | 27206.9366 | 3068.2108 | 5715.743 | 64569.6053
203 | Скалывание и уборка льда и уплотненного снега толщиной слоя свыше 2 см | 1000 м2 | 2.384 | 1 | 0 | 0 | 0 | 0 | 0 | 0 | 0
204 | Срезание и сдвигание уплотненного снега толщиной слоя до 2 см плугом с одновременным подметанием щеткой | 1000 м2 | 2.384 | 1 | 0 | 0 | 0 | 0 | 0 | 0 | 0
205 | Уборка крыльца и площадки перед входом в подъезд (в холодный период года) | 100 кв.м | 14.55 | 108 | 145248.2734 | 1002.6396 | 0 | 138276.3562 | 15648.9998 | 29049.6547 | 329225.9237
206 | Уборка крыльца и площадки перед входом в подъезд (в теплый период года) | 100 кв.м | 14.55 | 144 | 35785.8065 | 603.1913 | 0 | 34068.0878 | 3875.1397 | 7157.1613 | 81489.3866
207 | Очистка металлической решетки и приямка (в теплый период) | 1 приямок | 97 | 7 | 23785.7367 | 110.6955 | 0 | 22644.0213 | 2559.7249 | 4757.1473 | 53857.3257
208 | Очистка контейнерной площадки в холодный период | 100 кв.м | 1.2 | 108 | 52083.648 | 241.4681 | 0 | 49583.6329 | 5604.9812 | 10416.7296 | 117930.4598
209 | Уборка мусора на контейнерных площадках | на 100 кв.м. | 1.2 | 144 | 28125.1699 | 173.8092 | 0 | 26775.1618 | 3029.0777 | 5625.034 | 63728.2526
210 | Погрузка мусора на автотранспорт вручную | 100 куб.м | 0.9 | 4 | 18807.984 | 15541.5932 | 0 | 17905.2008 | 2874.0128 | 3761.5968 | 58890.3876
211 | Кoнсeрвация/рaскoнсeрвация системы отопления | 100 м трубопровода | 18 | 2 | 5708.86 | 125041.5149 | 0 | 5434.8348 | 7490.1865 | 1141.772 | 144817.1682
Итого по разделу: |  |  |  |  | 9572637.8281 | 1418922.7677 | 0 | 9113151.2123 | 1105759.1494 | 1914527.5656 | 23124998.5231
ИТОГО ПО СМЕТЕ: |  |  |  |  | 15276162.8027 | 6159803.79 | 5389.7879 | 14544657.6793 | 1979230.7733 | 3055600.3528 | 41020845.1861
ИТОГО ПО СМЕТЕ
| Трудовые ресурсы, руб.: |  | 15276162.8027 |  | Накладные расходы, руб.: |  |  | 14544657.6793
| Материальные ресурсы, руб.: |  | 6159803.79 |  | Прибыль, руб.: |  |  | 1979230.7733
| Машины/механизмы, руб.: |  | 5389.7879 |  | Расходы на управление, руб.: |  |  | 3055600.3528
[5 empty] | ИТОГО, руб.: |  |  | 41020845.1861

## Ресурсы
Смета расходов. Стоимость и количество ресурсов.
№пп | Ресурс | Ед. измерения | Кол-во ед. изм. | Цена, руб. | Стоимость, руб.
Трудовые ресурсы
1 | Асфальтобетонщик 1 разряда | чел.-час | 9.215 | 74.118 | 682.9974
2 | Асфальтобетонщик 2 разряда | чел.-час | 18.43 | 80.311 | 1480.1317
3 | Асфальтобетонщик 3 разряда | чел.-час | 27.645 | 87.824 | 2427.8945
4 | Асфальтобетонщик 4 разряда | чел.-час | 9.215 | 99.0495 | 912.7411
5 | Бетонщик 2 разряда | чел.-час | 30 | 80.311 | 2409.33
6 | Бетонщик 3 разряда | чел.-час | 415.867 | 87.824 | 36523.1034
7 | Бетонщик 4 разряда | чел.-час | 1479.1939 | 99.0495 | 146513.4122
8 | Дворник 1 разряда | чел.-час | 62667.5597 | 66.98 | 4197473.1507
9 | Изолировщик на гидроизоляции 2 разряда | чел.-час | 70.647 | 80.311 | 5673.7312
10 | Изолировщик на гидроизоляции 3 разряда | чел.-час | 13.406 | 87.824 | 1177.3685
11 | Изолировщик на гидроизоляции 4 разряда | чел.-час | 70.647 | 99.0495 | 6997.55
12 | Изолировщик на термоизоляции 2 разряда | чел.-час | 37.917 | 80.311 | 3045.1522
13 | Изолировщик на термоизоляции 3 разряда | чел.-час | 37.917 | 87.824 | 3330.0226
14 | Каменщик 2 разряда | чел.-час | 754.03 | 80.311 | 60556.9033
15 | Каменщик 3 разряда | чел.-час | 1825.593 | 87.824 | 160330.8796
16 | Каменщик 4 разряда | чел.-час | 754.03 | 99.0495 | 74686.2945
17 | Камнетес 4 разряда | чел.-час | 13 | 99.0495 | 1287.6435
18 | Контролер водопроводного хозяйства 3 разряда | чел.-час | 828 | 122 | 101016
19 | Кровельщик по рулонным кровлям и по кровлям из штучных материалов 2 разряда | чел.-час | 214.02 | 80.311 | 17188.1602
20 | Кровельщик по рулонным кровлям и по кровлям из штучных материалов 3 разряда | чел.-час | 214.02 | 87.824 | 18796.0925
21 | Кровельщик по рулонным кровлям и по кровлям из штучных материалов 4 разряда | чел.-час | 179.8888 | 99.0495 | 17817.8957
22 | Кровельщик по стальным кровлям 2 разряда | чел.-час | 1248.45 | 80.311 | 100264.268
23 | Кровельщик по стальным кровлям 3 разряда | чел.-час | 1239.9 | 87.824 | 108892.9776
24 | Кровельщик по стальным кровлям 4 разряда | чел.-час | 8.55 | 99.0495 | 846.8732
25 | Маляр 2 разряда | чел.-час | 6008.8389 | 80.311 | 482575.8593
26 | Маляр 3 разряда | чел.-час | 172.9205 | 87.824 | 15186.5665
27 | Маляр 3.1 разряда | чел.-час | 4.5549 | 88.957 | 405.1902
28 | Маляр 4 разряда | чел.-час | 5588.0777 | 99.0495 | 553496.3021
29 | Монтажник санитарно-технических систем и оборудования 3 разряда | чел.-час | 948.7 | 122 | 115741.4
30 | Монтажник санитарно-технических систем и оборудования 4 разряда | чел.-час | 1727.934 | 122 | 210807.948
31 | Монтажник санитарно-технических систем и оборудования 5 разряда | чел.-час | 360 | 114.18 | 41104.8
32 | Наладчик контрольно-измерительных приборов и автоматики 4 разряда | чел.-час | 0.403 | 99.0495 | 39.9169
33 | Облицовщик-плиточник 3 разряда | чел.-час | 36.9 | 87.824 | 3240.7056
34 | Плотник 2 разряда | чел.-час | 155.4 | 80.311 | 12480.3294
35 | Подсобный рабочий 1 разряда | чел.-час | 1561.159 | 74.118 | 115709.9829
36 | Рабочий зеленого хозяйства 3 разряда | чел.-час | 2250 | 87.824 | 197604
37 | Рабочий зеленого хозяйства 5 разряда | чел.-час | 135 | 114.18 | 15414.3
38 | Рабочий по комплексному обслуживанию и ремонту зданий 2 разряда | чел.-час | 60626.8124 | 66.98 | 4060783.8953
39 | Рабочий по комплексному обслуживанию и ремонту зданий 4 разряда | чел.-час | 2086.392 | 99.0495 | 206656.0844
40 | Слесарь по контрольно-измерительным приборам и автоматике 4 разряда | чел.-час | 36.9 | 99.0495 | 3654.9266
41 | Слесарь по обслуживанию тепловых пунктов 4 разряда | чел.-час | 36.75 | 99.0495 | 3640.0691
42 | Слесарь строительный 3 разряда | чел.-час | 79.894 | 87.824 | 7016.615
43 | Слесарь-ремонтник 3 разряда | чел.-час | 240 | 87.824 | 21077.76
44 | Слесарь-сантехник 2 разряда | чел.-час | 1114.9363 | 80.311 | 89541.648
45 | Слесарь-сантехник 3 разряда | чел.-час | 4052.3754 | 87.824 | 355895.8193
46 | Слесарь-сантехник 4 разряда | чел.-час | 19010.1503 | 99.0495 | 1882945.8846
47 | Слесарь-сантехник 5 разряда | чел.-час | 435.75 | 114.18 | 49753.935
48 | Слесарь-сантехник 6 разряда | чел.-час | 17.04 | 133.023 | 2266.7119
49 | Стеклопротирщик 2 разряда | чел.-час | 177.3093 | 80.311 | 14239.8899
50 | Стекольщик 2 разряда | чел.-час | 44.62 | 80.311 | 3583.4768
51 | Стекольщик 3 разряда | чел.-час | 44.62 | 87.824 | 3918.7069
52 | Стекольщик 3.1 разряда | чел.-час | 432 | 88.957 | 38429.424
53 | Столяр строительный 3 разряда | чел.-час | 203.0944 | 87.824 | 17836.5626
54 | Столяр строительный 3.5 разряда | чел.-час | 409.5 | 93.3845 | 38240.9528
55 | Столяр строительный 4 разряда | чел.-час | 2202.1271 | 99.0495 | 218119.5882
56 | Столяр строительный 4.2 разряда | чел.-час | 0.81 | 113.322 | 91.7908
57 | Уборщик мусоропроводов 1 разряда | чел.-час | 17355.4838 | 44 | 763641.2889
58 | Уборщик мусоропроводов 2 разряда | чел.-час | 130.465 | 80.311 | 10477.7738
59 | Уборщик мусоропроводов 4 разряда | чел.-час | 260.736 | 99.0495 | 25825.7704
60 | Штукатур 2 разряда | чел.-час | 1160 | 80.311 | 93160.76
61 | Штукатур 3 разряда | чел.-час | 175.522 | 87.824 | 15415.0441
62 | Штукатур 3.4 разряда | чел.-час | 172.377 | 92.356 | 15920.0502
63 | Штукатур 4 разряда | чел.-час | 1160 | 99.0495 | 114897.42
64 | Электрогазосварщик 2 разряда | чел.-час | 174.6 | 80.311 | 14022.3006
65 | Электрогазосварщик 3.6 разряда | чел.-час | 351.6 | 94.5175 | 33232.353
66 | Электрогазосварщик 4 разряда | чел.-час | 1450.5463 | 99.0495 | 143675.8843
67 | Электрогазосварщик 6 разряда | чел.-час | 0.302 | 133.023 | 40.1729
68 | Электромонтер по ремонту и обслуживанию электрооборудования 2 разряда | чел.-час | 180.576 | 80.311 | 14502.2391
69 | Электромонтер по ремонту и обслуживанию электрооборудования 3 разряда | чел.-час | 1005.512 | 87.824 | 88308.0859
70 | Электромонтер по ремонту и обслуживанию электрооборудования 3.5 разряда | чел.-час | 80.494 | 93.3845 | 7516.8919
71 | Электромонтер по ремонту и обслуживанию электрооборудования 4 разряда | чел.-час | 408.9167 | 99.0495 | 40502.9913
ИТОГО: |  |  |  |  | 15232970.6426
Материальные ресурсы
72 | Алебастр | кг | 1.86 | 5.9598 | 11.0852
73 | Асбест | т | 0.15 | 16925.0499 | 2538.7575
74 | Асфальт литой (жесткий) для покрытий тротуаров | т | 25.2225 | 3313.8567 | 83583.7506
75 | Ацетилен газообразный технический | м3 | 5.0973 | 114.5034 | 583.6582
76 | Белила | т | 0.70977 | 38194.3287 | 27109.1715
77 | Бетон тяжелый, класс В 30 (М400) | м3 | 0.03 | 3179.88 | 95.3964
78 | Бетон тяжелый, крупность заполнителя 10 мм, класс В 30 (М400) | м3 | 9.36 | 4633.4673 | 43369.2539
79 | Битумы нефтяные строительные марки БН-90/10 | т | 0.0608 | 15027.4575 | 913.6694
80 | Болты с гайками и шайбами для санитарно-технических работ диаметром 20-22 мм | т | 0.033 | 45090.7281 | 1487.994
81 | Болты с гайками и шайбами для санитарно-технических работ, диаметром 12 мм | т | 0.0305 | 50952.1518 | 1554.0406
82 | Болты с гайками и шайбами для санитарно-технических работ, диаметром 16 мм | т | 0.8016 | 49330.1259 | 39543.0289
83 | Болты с гайками и шайбами строительные | т | 0.05952 | 32452.3386 | 1931.5632
84 | Бруски обрезные длиной 2-3.75 м, шириной 75-150 мм, толщиной 40-75 мм II сорта | м3 | 1.5905 | 4805.1531 | 7642.596
85 | Вентили проходные муфтовые 15КЧ18Р для воды, давлением 1.6 МПа (16 кгс/см2), диаметром 40 | шт. | 30 | 185.5656 | 5566.968
86 | Вентиль обратный муфтовый диаметром до 20 мм | шт. | 1050 | 78.2298 | 82141.29
87 | Вентиль обратный муфтовый диаметром до 32 мм | шт. | 450 | 152.2422 | 68508.99
88 | Вентиль обратный муфтовый диаметром до 50 мм | шт. | 10 | 337.2336 | 3372.336
89 | Веревка техническая из пенькового волокна | т | 0.003 | 99385.3773 | 298.1561
90 | Ветонит 5000 | т | 0.252 | 23476.0185 | 5915.9567
91 | Ветошь | кг | 218.1536 | 27.5418 | 6008.3442
92 | Винты с гайками | комплект | 194 | 8.91 | 1728.54
93 | Винты самонарезающие СМ1-35 | т | 0.0033 | 113797.3716 | 375.5313
94 | Вода водопроводная | м3 | 5898.2957 | 0 | 0
95 | Войлок строительный | т | 0.1575 | 63546.8427 | 10008.6277
96 | Воронка сливная диаметром 150 мм | шт. | 30 | 219.5127 | 6585.381
97 | Втулка полиэтиленовая изолирующая | шт. | 111.264 | 29.9673 | 3334.2817
98 | Втулки изолирующие текстолитовые | 1000 шт. | 0.02196 | 20047.0842 | 440.234
99 | Выключатели автоматические | шт. | 60 | 1271.0709 | 76264.254
100 | Выключатель одноклавишный | 10 шт. | 66.4 | 4769.82 | 316716.048
101 | Гвозди кровельные оцинкованные | т | 0.12 | 69009.2073 | 8281.1049
102 | Гвозди отделочные круглые 1,6 x 25 мм | т | 0.00099 | 62993.7594 | 62.3638
103 | Гвозди строительные | т | 0.00839 | 66657.7989 | 559.2589
104 | Гвозди строительные с плоской головкой 1,8 x 50 мм | т | 0.015544 | 55478.8179 | 862.3627
105 | Гвозди строительные с плоской головкой 1,8 x60 мм | т | 0.0003 | 55515.636 | 16.6547
106 | Гвозди толевые круглые 3,0х40 мм | т | 0.002328 | 59490.684 | 138.4943
107 | Гипсовые вяжущие Г-3 | т | 13.3091 | 2937.3399 | 39093.3505
108 | Готовый поручень | пог. м | 101.85 | 54.3708 | 5537.666
109 | Датчик давления | шт. | 30 | 2504.7 | 75141
110 | Датчик температуры | шт. | 30 | 944.46 | 28333.8
111 | Дверное полотно | шт. | 30 | 1703.9187 | 51117.561
112 | Дисперсия поливинилацетатная гомополимерная грубодисперсная непластифицированная (эмульсия поливинилацетатная) | т | 0.0045 | 40524.7491 | 182.3614
113 | Доводчик дверной для деревянной двери | шт. | 3 | 730.62 | 2191.86
114 | Доски необрезные длиной 4 - 6,5 м, все ширины, толщиной 25 мм IV сорта | м3 | 0.8145 | 2622.0843 | 2135.6877
115 | Доски обрезные длиной 4 - 6,5 м, шириной 75 - 150 мм,толщиной 25 мм II сорта | м3 | 7.02 | 3692.6901 | 25922.6845
116 | Дрань штукатурная длиной 800 - 1000 мм, шириной 19 - 22 мм, толщиной 4 мм | 1000 шт. | 7.54 | 1648.4391 | 12429.2308
117 | Дрова разделанные длиной 1,5 - 2 м: ель, кедр, пихта, осина, липа | м3 | 6.084 | 960.1713 | 5841.6822
118 | Дюбели с калиброванной головкой (в обоймах) с цинковым хроматированным покрытием 2.5х48.5 мм | т | 0.01299 | 60115.8492 | 780.9049
119 | Дюбели с калиброванной головкой (в обоймах) с цинковым хроматированным покрытием 3х78.5 мм | т | 0.000126 | 59428.1655 | 7.4879
120 | Дюбели с калиброванной головкой (в обоймах) с цинковым хроматированным покрытием 4х100 мм | т | 0.000105 | 58576.3893 | 6.1505
121 | Задвижка диаметром 50 мм | шт. | 30 | 1032.6987 | 30980.961
122 | Задвижка накладная | шт. | 194 | 33.6402 | 6526.1988
123 | Задвижка параллельная фланцевая с шпинделем, для воды и давлением 1 Мпа (10 кгс/см2) 30Ч6БР диаметром 100 мм | шт. | 30 | 1914.4719 | 57434.157
124 | Известь строительная негашеная комовая, сорт I | т | 0.057265 | 2949.507 | 168.9041
125 | Известь строительная негашеная хлорная марки А | кг | 8141.0923 | 14.5134 | 118154.9297
126 | Изделия резиновые технические морозостойкие | кг | 102.576 | 189.6444 | 19452.964
127 | Изол | м2 | 1.8 | 47.9556 | 86.3201
128 | Канаты пеньковые пропитанные | т | 0.0012 | 112065.9903 | 134.4792
129 | Карбид кальция для кусков 2/25 | т | 0.0216 | 40215.7008 | 868.6591
130 | Керосин для технических целей марок КТ-1, КТ-2 | т | 0.05024 | 41443.1622 | 2082.1045
131 | Кирпич силикатный полнотелый одинарный, размером 250х120х65 мм, марка 300 | 1000 шт. | 0.988 | 10704.5928 | 10576.1377
132 | Кислород технический газообразный | м3 | 14.5761 | 38.1348 | 555.8567
133 | Клей 88-СА | кг | 6 | 123.0966 | 738.5796
134 | Клей казеиновый | т | 0.058023 | 179292.6234 | 10403.0887
135 | Клей столярный сухой | кг | 1.854 | 48.5496 | 90.011
136 | Колер масляный | кг | 814.218 | 55.2222 | 44962.9092
137 | Кольцо уплотнительное (хомут) | шт. | 24 | 30.0762 | 721.8288
138 | Краны для спуска воздуха из системы | 10 шт. | 5 | 501.831 | 2509.155
139 | Краны переходные | шт. | 3 | 111.0384 | 333.1152
140 | Краски казеиновые 0 разряда | т | 0.014881 | 0 | 0
141 | Краски масляные земляные МА-0115: мумия, сурик железный | т | 0.027115 | 40808.7009 | 1106.5279
142 | Краски масляные и алкидные густотертые: цинковые МА-011-2 | т | 0.16132 | 51821.6589 | 8360.1291
143 | Краски масляные и алкидные густотертые: цинковые МА-011-2Н | т | 0.0279 | 62830.9539 | 1752.9836
144 | Краски масляные и алкидные цветные, готовые к применению для наружных работ МА-15 | т | 0.17006 | 37899.7938 | 6445.1252
145 | Краски масляные и алкидные, готовые к применению белила литопонные: МА-22 | т | 0.038151 | 47287.647 | 1804.071
146 | Краски Э-ВС-17 сухие для внутренних работ | т | 0.42781 | 35605.5381 | 15232.3846
147 | Крафт-бумага | м2 | 9.3 | 28.0665 | 261.0185
148 | Крепления для трубопроводов: кронштейны, планки, хомуты | кг | 1024.104 | 38.0061 | 38922.199
149 | Лак масляный | т | 0.00016126 | 96450.0669 | 15.5535
150 | Лак битумный БТ-123 | т | 0.0018 | 24271.9983 | 43.6896
151 | Лампа люминесцентная | шт. | 1500 | 9.405 | 14107.5
152 | Лампа накаливания газопольная в прозрачной колбе МО 40-60 | 10 шт. | 91.2 | 144.8073 | 13206.4258
153 | Лен трепаный | кг | 0.0124 | 48.4605 | 0.60091
154 | Лента изоляционная прорезиненная односторонняя ширина 20 мм, толщина 0,25-0,35 мм | кг | 230.04 | 107.9991 | 24844.113
155 | Лента киперная | кг | 291 | 55.242 | 16075.422
156 | Листы латунные марки Л85 холоднокатаные толщиной 1 мм, размером 710 x 1410, 800 x 2000 мм | т | 0.003 | 251740.9917 | 755.223
157 | Манометры общего назначения с трехходовым краном ОБМ1-100 | компл. | 1.5 | 209.7315 | 314.5972
158 | Масло минеральное | кг | 4.38 | 95.139 | 416.7088
159 | Масса корундовая набивная марки МК-90 | т | 0.00045 | 47196.27 | 21.2383
160 | Мастика битумная кровельная горячая | т | 8.5635 | 20250.1134 | 173412.6561
161 | Мастика герметизирующая нетвердеющая <Гэлан> | т | 0.072 | 30598.6428 | 2203.1023
162 | Мастика Изол | т | 0.0093 | 32088.8304 | 298.4261
163 | Мастика клеящая каучуковая КН-2 | кг | 195 | 76.6359 | 14944.0005
164 | Мастика тиоколовая строительного назначения КБ-0,5 | кг | 313.5 | 182.7045 | 57277.8607
165 | Маты на крафт-бумаге Ламелла | м3 | 1.1873 | 8704.0602 | 10334.3307
166 | Маты прошивные из супертонкого стекловолокна без связующего толщиной 50 мм | м3 | 10.0346 | 14280.057 | 143294.66
167 | Мел природный молотый | т | 0.005152 | 4194.2835 | 21.6089
168 | Металлические изделия | т | 0.07812 | 38604.7728 | 3015.8049
169 | Мешки полиэтиленовые, 60 л | 1000 шт. | 12.2212 | 2514.6 | 30731.3641
170 | Моющее средство | кг | 4003.9429 | 114.8598 | 459892.0807
171 | Мыло | кг | 76.5369 | 44.55 | 3409.7171
172 | Мыло твердое хозяйственное 72% | шт. | 45.264 | 9.7317 | 440.4957
173 | Набивка сальника водяного насоса с двухслойным оплетением сердечника, квадратная, диаметром 12 мм | т | 0.00543 | 222694.8867 | 1209.2332
174 | Накладка резиновая эластичная | шт. | 24 | 44.2728 | 1062.5472
175 | Натр едкий (сода каустическая) технический марки ГР | т | 0.0006 | 14741.2287 | 8.8447
176 | Олифа комбинированная К-3 | т | 0.42618 | 62968.8708 | 26836.3252
177 | Олифа натуральная | кг | 727.4648 | 68.4486 | 49793.9444
178 | Осколки природных камней | м3 | 0.105 | 698.1975 | 73.3107
179 | Очес льняной | кг | 13.544 | 48.4605 | 656.349
180 | Пакетный переключатель | шт. | 30 | 173.745 | 5212.35
181 | Пакля пропитанная | кг | 21.105 | 27.2151 | 574.3747
182 | Паронит | т | 0.0059 | 123112.4796 | 726.3636
183 | Паста меловая ПМ-1 | т | 6.7178 | 5756.6223 | 38671.9232
184 | Патроны потолочные | шт. | 516 | 17.6814 | 9123.6024
185 | Пемза шлаковая (щебень пористый из металлургического шлака), марка 600,фракция от 5 до 10 мм | м3 | 0.064047 | 697.4352 | 44.6685
186 | Первичный преобразователь расхода | шт. | 30 | 12275.1387 | 368254.161
187 | Пескосоляная смесь | т | 3.576 | 37671.3711 | 134712.8231
188 | Песок природный для строительных работ средний | м3 | 29.23 | 850.3209 | 24854.8799
189 | Петля врезная | шт. | 60 | 13.5036 | 810.216
190 | Петля накладная | шт. | 60 | 41.4117 | 2484.702
191 | Пигмент тертый | кг | 30.185 | 108.1179 | 3263.5356
192 | Плита площадная | м2 | 10.7 | 1772.7237 | 18968.1436
193 | Плитки керамические для полов гладкие неглазурованные одноцветные с красителем квадратные и прямоугольные | м2 | 27 | 265.9734 | 7181.2818
194 | Поковки простые строительные (скобы, закрепы, хомуты и т.п.) массой до 1,6 кг | кг | 0.558 | 57.1032 | 31.8636
195 | Полиэтиленовые мешки, 200 л | 100 шт. | 24 | 18.6318 | 447.1632
196 | Портландцемент общестроительного назначения бездобавочный марки 400 | т | 0.05802 | 4282.641 | 248.4788
197 | Портландцемент пуццолановый марки М400 | т | 0.6894 | 3315.2031 | 2285.501
198 | Праймер битумный | т | 0.0018 | 37352.5317 | 67.2346
199 | Предохранители плавкие | 10 шт. | 9.7 | 6555.78 | 63591.066
200 | Преобразователь давления в комплекте | шт. | 6.2 | 7128 | 44193.6
201 | Преобразователь расхода в комплекте д. до 50 мм | шт. | 6.2 | 14914.35 | 92468.97
202 | Прессшпан листовой, марки А | кг | 0.3 | 140.1939 | 42.0582
203 | Провода монтажные одножильные | 1000 пог. м. | 0.1836 | 1972.8324 | 362.212
204 | Провода монтажные с волокнистой или пленочной и поливинилхлоридной изоляцией марки МГШВЭ экранированные с двумя жилами из медной луженой проволоки сечением 0,50 мм | 1000 пог.м. | 0.93024 | 6679.3914 | 6213.4371
205 | Проволока арматурная из низкоуглеродистой стали Вр-I диаметром 3 мм | т | 0.2052 | 20713.1661 | 4250.3417
206 | Проволока канатная оцинкованная диаметром 3 мм | т | 0.36011 | 34890.1542 | 12564.2236
207 | Проволока сварочная легированная диаметром 4 мм | т | 0.003225 | 47271.6387 | 152.451
208 | Проволока стальная низкоуглеродистая разного назначения оцинкованная диаметром 0,55 мм | т | 0.0024 | 40031.8281 | 96.0764
209 | Прокладки для клапана | шт. | 97 | 65.7657 | 6379.2729
210 | Прокладки из паронита марки ПМБ, толщиной 1 мм, диаметром 50 мм | 1000 шт. | 0.06 | 8259.1245 | 495.5475
211 | Прокладки из паронита марки ПМБ, толщиной 3 мм диаметром 300 мм | 1000 шт. | 1.8 | 54273.8295 | 97692.8931
212 | Прокладки из паронита, толщиной 1 мм, д. 100 мм | 1000 шт. | 0.18 | 13534.686 | 2436.2435
213 | Прокладки ПРП уплотнительные, диаметром 30 мм | 100 м | 15.75 | 18509.5053 | 291524.7085
214 | Пропан-бутан смесь техническая | кг | 2.4 | 38.6892 | 92.8541
215 | Пружины | шт. | 97 | 48.7278 | 4726.5966
216 | Раствор асбоцементный | м3 | 31.9926 | 6544.1772 | 209365.2435
217 | Раствор готовый кладочный цементно-известковый М25 | м3 | 1.098 | 2424.2625 | 2661.8402
218 | Раствор готовый кладочный цементно-известковый М50 | м3 | 0.456 | 2535.5088 | 1156.192
219 | Раствор готовый кладочный цементный М100 | м3 | 0.165 | 2764.6344 | 456.1647
220 | Раствор готовый кладочный цементный М25 | м3 | 8.584 | 2464.1199 | 21152.0052
221 | Раствор готовый кладочный цементный М400 | м3 | 0.6 | 2993.9085 | 1796.3451
222 | Раствор готовый кладочный цементный М50 | м3 | 0.1819 | 2609.1351 | 474.6017
223 | Раствор готовый отделочный тяжелый, цементно-известковый 1:1:6 | м3 | 26.796 | 2263.0608 | 60640.9772
224 | Раствор готовый отделочный тяжелый, цементно-известковый 1:1:9 | м3 | 1.98 | 1650.8943 | 3268.7707
225 | Раствор готовый отделочный тяжелый, цементный 1:2 | м3 | 0.6 | 1816.551 | 1089.9306
226 | Растворитель - бензин | т | 0.006 | 111592.2456 | 669.5535
227 | Регулятор давления | шт. | 15 | 385.5357 | 5783.0355
228 | Регулятор расхода | шт. | 15 | 3469.5837 | 52043.7555
229 | Резина листовая вулканизованная цветная | кг | 84 | 88.2486 | 7412.8824
230 | Резинотехнические изделия: пластина губчатая из резины АФ-1 | кг | 60 | 220.0572 | 13203.432
231 | Реле времени | шт. | 30 | 3829.0032 | 114870.096
232 | Решетки жалюзийные неподвижные штампованные размером 150x490 мм | шт. | 380 | 99.1485 | 37676.43
233 | Розетка потолочная | 100 шт. | 0.6 | 1836.7965 | 1102.0779
234 | Розетка штепсельная | 100 шт. | 0.3 | 2801.7 | 840.51
235 | Рубероид подкладочный с пылевидной посыпкой РПП-300а | м2 | 2332.2 | 13.7412 | 32047.2266
236 | Ручка-скоба из алюминиевого сплава анодированная | шт. | 30 | 74.151 | 2224.53
237 | Ручки для клапана | шт. | 97 | 52.47 | 5089.59
238 | Светильник настенный с лампами накаливания | шт. | 60 | 212.9985 | 12779.91
239 | Сгоны стальные с муфтой и контргайкой, диаметром 20 мм | шт. | 30 | 20.5821 | 617.463
240 | Сгоны стальные с муфтой и контргайкой, диаметром 32 мм | шт. | 30 | 31.9869 | 959.607
241 | Сгоны стальные с муфтой и контргайкой, диаметром 50 мм | шт. | 30 | 53.6283 | 1608.849
242 | Сетка плетеная одинарная с квадратной ячейкой 12 мм из проволоки диаметром 1,4 мм | м2 | 9.2448 | 115.1667 | 1064.6935
243 | Сжим ответвительный | 100 шт. | 1.8661 | 2366.1 | 4415.4265
244 | Сиккатив жирно-кислотный ЖК-1 | т | 2.91e-05 | 72172.3662 | 2.1002
245 | Скипидар живичный | т | 7.76e-05 | 139328.4519 | 10.8119
246 | Сталь конструкционная, марка стали 20-1А, круглая диаметром 20 мм | т | 0.0144 | 139134.4911 | 2003.5367
247 | Сталь круглая коррозионно-стойкая и жаростойкая марки 12Х18Н10Т диаметром 16 мм | т | 0.018 | 140214.1653 | 2523.855
248 | Сталь листовая оцинкованная толщиной листа 0,7 мм | т | 12.3831 | 36290.3706 | 449387.2882
249 | Стекло листовое площадью до 1.0 м2, 1 группы, толщиной 3 мм марки М1 | м2 | 66.6067 | 219.2454 | 14603.2053
250 | Стекло приборное | шт. | 30 | 114.3252 | 3429.756
251 | Стекло строительное профильное бесцветное коробчатого сечения | м2 | 148.5 | 591.3468 | 87814.9998
252 | Сурик железный тертый | т | 0.0006 | 23278.563 | 13.9671
253 | Сурик свинцовый тертый | т | 3.12e-05 | 58178.3499 | 1.8152
254 | Счетчик воды MTKI с импульсным выходом диаметром 25- 50 мм | шт. | 1 | 6633 | 6633
255 | Тальк молотый I сорта | т | 0.012012 | 6629.4459 | 79.6329
256 | Тепловычислитель в комплекте | шт. | 3.1 | 8761.5 | 27160.65
257 | Термометр прямой (угловой) ртутный (ножка 66 мм) до 160 град С в оправе | компл. | 1.5 | 645.6879 | 968.5319
258 | Термопреобразователь в комплекте | шт. | 6.2 | 2178 | 13503.6
259 | Ткань мешочная | 10 м2 | 399.3556 | 459.0036 | 183305.6581
260 | Ткань хлопчатобумажная техническая | м2 | 6.6 | 39.2238 | 258.8771
261 | Толстолистовой горячекатаный прокат в листах с обрезными кромками толщиной 9 - 12 мм, шириной свыше 1400 до 1500 мм, сталь С255 | т | 0.036 | 21593.0979 | 777.3515
262 | Толь с крупнозернистой посыпкой гидроизоляционный марки ТГ-350 | м2 | 28.935 | 17.8992 | 517.9134
263 | Трансформатор | шт. | 30 | 383.0805 | 11492.415
264 | Трубопровод из стальных электросварных труб д. 89 мм | пог. м | 18 | 254.4597 | 4580.2746
265 | Трубопровод из стальных электросварных труб, д. 108 мм | пог. м | 15 | 326.9376 | 4904.064
266 | Трубопровод из стальных электросварных труб, д. 57 мм | пог. м | 660 | 170.0622 | 112241.052
267 | Трубопроводы канализационные из полиэтиленовых труб высокой плотности с гильзами диаметром 100 мм | пог. м | 898.2 | 81.2889 | 73013.69
268 | Трубопроводы канализационные из полиэтиленовых труб высокой плотности с гильзами диаметром 50 мм | пог. м | 479.04 | 145.4211 | 69662.5237
269 | Трубы стальные сварные водогазопроводные с резьбой оцинкованные обыкновенные диаметр условного прохода 40 мм, толщина стенки 3.5 мм | пог. м | 750 | 181.1799 | 135884.925
270 | Трубы стальные сварные водогазопроводные с резьбой оцинкованные обыкновенные диаметр условного прохода 50 мм, толщина стенки 3.5 мм | пог. м | 120 | 200.8413 | 24100.956
271 | Трубы стальные сварные водогазопроводные с резьбой оцинкованные обыкновенные, диаметр условного прохода 65 мм, толщина стенки 4 мм | пог. м | 545.4 | 291.951 | 159230.0754
272 | Трубы стальные сварные водогазопроводные с резьбой черные обыкновенные (неоцинкованные) диаметр условного прохода 80 мм, толщина стенки 4 мм | м | 121.8 | 205.5735 | 25038.8523
273 | Угольники оконные 50 x 50 мм | шт. | 180 | 3.3858 | 609.444
274 | Фанера клееная марки ФК и ФБА, сорт В/ВВ, толщиной 5 - 7 мм | м3 | 0.5562 | 17072.3223 | 9495.6257
275 | Фильтры для очистки воды в трубопроводах систем отопления | шт. | 15 | 2175.7824 | 32636.736
276 | Фланцы стальные плоские приварные из стали ВСт3сп2, ВСт3сп3; давлением 0.1 и 0.25 МПа (1 и 2.5 кгс/см2), диаметром 15 мм | шт. | 50 | 31.2048 | 1560.24
277 | Цемент глиноземистый марки 400 | т | 0.3541 | 19073.3895 | 6753.8872
278 | Шкурка шлифовальная двухслойная с зернистостью 40-25 | м2 | 78.0554 | 190.3572 | 14858.4044
279 | Шнур полиамидный крученый диаметром 2 мм | т | 3e-05 | 191217.0348 | 5.7365
280 | Шпатлевка клеевая | т | 1.2999 | 12324.8268 | 16021.2765
281 | Шпатлевка масляно-клеевая | т | 1.5515 | 11045.4201 | 17137.3489
282 | Штапики | пог. м | 395.76 | 100.2375 | 39669.993
283 | Шурупы с полукруглой головкой 3,5 x 35 мм | т | 0.018816 | 55198.638 | 1038.6176
284 | Электроды диаметром 5 мм Э42 | т | 0.041097 | 43595.1648 | 1791.6305
285 | Электроды диаметром 6 мм Э42 | т | 0.1074 | 45400.1526 | 4875.9764
ИТОГО: |  |  |  |  | 5886970.3565
Специнвентарь
286 | Ведро оцинкованное, 12 л | шт. | 37.7616 | 99 | 3738.4016
287 | Веник обыкновенный | шт. | 288.2093 | 62.37 | 17975.611
288 | Грабли | шт. | 0.4704 | 118.8 | 55.8835
289 | Лопата совковая | шт. | 3.9811 | 183.15 | 729.1458
290 | Лопата штыковая | шт. | 10.8392 | 178.2 | 1931.5526
291 | Метла березовая | шт. | 1386.4434 | 59.4 | 82354.7368
292 | Метла полипропиленовая плоская с черен. | шт. | 46.0057 | 148.5 | 6831.8426
293 | Скребок-ледоруб | шт. | 11.0093 | 257.4 | 2833.8041
294 | Совок металлический | шт. | 12.0087 | 84.15 | 1010.5313
295 | Тележка | шт. | 32.384 | 2475 | 80150.4
296 | Швабра | шт. | 6.2111 | 59.4 | 368.9389
297 | Шланг поливочный | пог.м. | 3.7722 | 44.55 | 168.0525
298 | Щетка д/пола 280 мм с черенком на резьбе 1,2 м. | шт. | 98.0343 | 128.7 | 12617.0113
299 | Щетка для мытья окон | шт. | 0.078776 | 188.1 | 14.8177
ИТОГО: |  |  |  |  | 210780.7296
Машины/Механизмы
300 | Аппарат для газовой сварки и резки | маш.-час. | 19.2 | 0 | 0
301 | Дрели электрические 0 разряда | маш.-час | 20.1395 | 0 | 0
302 | Компрессор передвижной с двигателем внутреннего сгорания давлением до 686 кПа (7 ат) до 5 м3/мин | маш.-час | 6.308 | 444.0015 | 2800.7615
303 | Котлы битумные передвижные 400 л 0 разряда | маш.-час | 17.3436 | 0 | 0
304 | Лебедки электрические тяговым усилием до 5,79 кН (0,59 т) | маш.-час. | 4.947 | 5.073 | 25.0961
305 | Люлька 0 разряда | маш.-час | 26.7858 | 0 | 0
306 | Машина дорожная комбинированная (до 100 л.с.) | маш.-час | 0.44819 | 0 | 0
307 | Насосы мощностью 4 кВт | маш.-час. | 24.4416 | 74.0905 | 1810.8904
308 | Подъемники мачтовые | маш.-час. | 2.9238 | 254.486 | 744.0662
309 | Пылесос промышленный | маш.-час | 0.96 | 7.4385 | 7.141
310 | Растворосмесители передвижные 0,5 т | маш.-час. | 0.009 | 203.6515 | 1.8329
311 | Трактор (до 100 л.с.) | маш.-час | 0.30038 | 0 | 0
312 | Установки для сварки ручной дуговой (постоянного тока) | маш.-час. | 83.4 | 0 | 0
313 | Шуруповерт 0 разряда | маш.-час | 0.6 | 0 | 0
ИТОГО: |  |  |  |  | 5389.7879

## Лист1
№пп | Работа | Измеритель | Кол-во ед. изм. | Перио- дичность в год | Труд. ресурсы, руб. | Матер. ресурсы, руб. | Маш. мех., руб. | Накл. расходы, руб. | Стоимость, руб.
жилфонд 24 МКР, от 9 этажей
Конструктивные элементы
1 | Осушение электрическими насосами | 100 куб.м. воды | 1.52 | 12 | 8552.0064 | 0 | 1810.8904 | 8936.8823 | 19299.779 | 217424.69 | 0.0073971 | 0.25331 | 2.3073
2 | Замена поврежденного участка трубопровода диаметром до 100 мм | 1 участок (6 м) | 5 | 12 | 33232.353 | 108204.5663 | 0 | 31637.2001 | 173074.1194 | 217424.69 | 0.066335
3 | Замена неисправных участков электрической сети (скрытая проводка) при числе и сечении жил в проводе 2x1,5 и 2x2,5 кв.м. | 100 пог.м | 0.76 | 12 | 16019.0976 | 30629.5699 | 0 | 15250.1809 | 61898.8484 | 217424.69 | 0.023724
4 | Замена ламп накаливания | 100 шт. | 0.76 | 12 | 5686.7796 | 13206.4258 | 0 | 5413.8142 | 24307.0196 | 217424.69 | 0.0093163
5 | Замена выключателей | 100 шт. | 0.76 | 4 | 6841.722 | 145002.528 | 0 | 6513.3194 | 158357.5694 | 217424.69 | 0.060694
6 | Замена патронов | 100 шт. | 0.38 | 12 | 14502.2391 | 8062.7184 | 0 | 13806.1317 | 36371.0892 | 217424.69 | 0.01394
7 | Восстановление (ремонт) решеток на продухах фундамента | 100 решеток | 3.8 | 1 | 15415.0441 | 38234.5246 | 0 | 14675.122 | 68324.6907 | 217424.69 | 0.026187
8 | Восстановление (ремонт) приямков | кв.м. приямка | 19 | 1 | 5622.9517 | 11732.3297 | 0 | 5353.05 | 22708.3314 | 217424.69 | 0.0087035
9 | Восстановление (ремонт) отмостки | 100 м2 отмостки | 1.9 | 1 | 6186.7621 | 84497.42 | 0 | 5889.7975 | 96573.9796 | 217424.69 | 0.037014
10 | Ремонт обмазочной (окрасочной) гидроизоляции стен фундаментов механизированным способом | 100 м2 поверхности | 1.9 | 1 | 1410.0209 | 15390.0862 | 2800.7615 | 1964.3362 | 21565.2047 | 217424.69 | 0.0082654 | 0.96151
11 | Устройство и ремонт окрасочной гидроизоляции цоколя ручным способом готовыми составами | 100 м2 окрасочной поверхности | 7.2 | 1 | 12438.6289 | 36450.2041 | 0 | 11841.5747 | 60730.4077 | 217424.69 | 0.023276
12 | Заделка и герметизация швов и стыков в стенах крупноблочных и крупнопанельных домов | на 10 м шва (стыка) | 131.2 | 1 | 121190.3026 | 318156.9997 | 0 | 115373.1681 | 554720.4704 | 217424.69 | 0.21261
13 | Заделка и герметизация швов и стыков в местах примыкания балконных плит к стенам | на 10 м шва (стыка) | 18.8 | 1 | 8429.9435 | 45589.5701 | 0 | 8025.3062 | 62044.8198 | 217424.69 | 0.02378
14 | Казеиновое окрашивание гладких фасадов | 100 м2 обработанной поверхности | 6.47 | 1 | 8937.2948 | 132.8587 | 0 | 8508.3047 | 17578.4582 | 217424.69 | 0.0067374
15 | Улучшенная клеевая окраска стен | 100 м2 окрашенной поверхности | 26.19 | 1 | 39928.3377 | 9121.6216 | 0 | 38011.7775 | 87061.7368 | 217424.69 | 0.033369
16 | Улучшенная масляная окраска ранее окрашенных поверхностей | 100 м2 окрашенной поверхности | 26.19 | 1 | 122133.7389 | 60512.8719 | 0 | 116271.3194 | 298917.9302 | 217424.69 | 0.11457
17 | Ремонт внутренней штукатурки потолков отдельными местами | 100 кв. м | 11.6 | 1 | 208058.18 | 132565.0331 | 0 | 198071.3874 | 538694.6005 | 217424.69 | 0.20647
18 | Улучшенная клеевая окраска потолков | 100 кв. м | 204.966 | 1 | 404390.8467 | 77995.5025 | 0 | 384980.086 | 867366.4352 | 217424.69 | 0.33244
19 | Ремонт плит балконов, лоджий и эркеров | куб.м. | 9 | 1 | 29166.3504 | 52651.4696 | 0 | 27766.3656 | 109584.1856 | 217424.69 | 0.042001 | 0.044459
20 | Укрепление стоек металлических ограждений | 1 укрепляемая стойка | 120 | 1 | 2318.5536 | 1886.8935 | 0 | 2207.263 | 6412.7102 | 217424.69 | 0.0024578 | 0.018316
21 | Заделка выбоин в цементных полах | кв.м. | 30 | 1 | 2502.984 | 1796.3451 | 0 | 2382.8408 | 6682.1699 | 217424.69 | 0.0025611
22 | Ремонт покрытия полов из керамических плиток до 10 шт. размерами 300 мм*300 мм | 10 плиток | 30 | 1 | 3240.7056 | 7259.5559 | 0 | 3085.1517 | 13585.4132 | 217424.69 | 0.0052069
23 | Ремонт бетонных полов | кв.м. | 30 | 1 | 3497.5298 | 95.3964 | 0 | 3329.6483 | 6922.5745 | 217424.69 | 0.0026532
24 | Ремонт поверхности цементных полов | кв.м. | 30 | 1 | 1883.2853 | 1089.9306 | 0 | 1792.8876 | 4766.1034 | 217424.69 | 0.0018267
25 | Выравнивание поверхности бетонных и цементных оснований под полы | 100 м2 | 0.3 | 1 | 1596.1776 | 6269.0782 | 26.5334 | 1528.2938 | 9420.0829 | 217424.69 | 0.0036105
26 | Постановка заплат на покрытия из мягкой кровли | 100 м2 заплаты | 3 | 1 | 9835.8975 | 25688.1748 | 0 | 9363.7744 | 44887.8468 | 217424.69 | 0.017204 | 0.43414
27 | Смена мягкой кровли в два слоя отдельными местами | 100 м2 сменяемого покрытия | 8.64 | 1 | 26148.3552 | 133864.2088 | 593.6649 | 25158.4729 | 185764.7019 | 217424.69 | 0.071199
28 | Окраска масляными составами ранее окрашенных металлических лестниц и дверей на крышу за 1 раз | 100 м2 окрашенной поверхности | 0.27 | 1 | 405.1902 | 304.0244 | 0.13697 | 385.7411 | 1095.0927 | 217424.69 | 0.00041972
29 | Смена покрытия парапетов или брандмауэров без обделки боковых сторон при ширине покрытия до 1 м | 100 м | 30 | 1 | 206806.05 | 480175.1492 | 0 | 196879.3596 | 883860.5588 | 217424.69 | 0.33876
30 | Смена воронок | 100 шт. | 0.3 | 1 | 1533.5323 | 6589.1491 | 0 | 1459.9227 | 9582.6041 | 217424.69 | 0.0036728
31 | Смена обделок примыканий из листовой стали к каменным стенам | 100 м | 0.3 | 1 | 1664.5365 | 4268.8186 | 0 | 1584.6387 | 7517.9938 | 217424.69 | 0.0028815
32 | Ремонт дверных полотен со сменой горизонтальных брусков обвязки на два сопряжения | 100 брусков | 0.47 | 1 | 10811.0647 | 930.7508 | 0 | 10292.1336 | 22033.9491 | 217424.69 | 0.0084451 | 0.38924
33 | Ремонт дверных полотен со сменой вертикальных брусков обвязки на два сопряжения | 100 брусков | 0.5 | 1 | 15170.9167 | 1470.6757 | 0 | 14442.7127 | 31084.305 | 217424.69 | 0.011914
34 | Ремонт дверных коробок в широких каменных стенах | 10 коробок | 1.5 | 1 | 24904.0158 | 13503.8226 | 0 | 23708.623 | 62116.4615 | 217424.69 | 0.023808
35 | Смена дверных петель при двух сменяемых петлях в полотне | 10 петель | 6 | 1 | 2971.485 | 876.4544 | 0 | 2828.8537 | 6676.7931 | 217424.69 | 0.002559
36 | Укрепление наличников дверных проемов | 1 п.м. наличника | 194 | 1 | 1022.2714 | 129.3161 | 0 | 973.2023 | 2124.7898 | 217424.69 | 0.00081438
37 | Смена пружины | 1 пружина | 97 | 1 | 4515.6667 | 4913.996 | 0 | 4298.9147 | 13728.5774 | 217424.69 | 0.0052618
38 | Смена ручки дверной | 1 ручка | 30 | 1 | 395.208 | 2340.4471 | 0 | 376.238 | 3111.8932 | 217424.69 | 0.0011927
39 | Восстановление (модернизация) остекления дверей | 100 кв.м. | 1.5 | 1 | 38429.424 | 115247.5393 | 24.9592 | 36584.8116 | 190286.7341 | 217424.69 | 0.072932
40 | Улучшенная масляная окраска дверей | 100 кв.м. | 31.04 | 1 | 194857.2472 | 48515.4447 | 0 | 185504.0993 | 428876.7912 | 217424.69 | 0.16438
41 | Установка дверного доводчика к дверям из древесины | 1 прибор | 3 | 1 | 91.7908 | 2191.86 | 0 | 87.3849 | 2371.0357 | 217424.69 | 0.00090876
42 | Установка дверей и заслонок в проемах подвальных и чердачных помещений | 1 полотно | 30 | 1 | 6187.6637 | 53661.8775 | 0 | 5890.6558 | 65740.197 | 217424.69 | 0.025197
43 | Ремонт оконных коробок и колод в каменных стенах при двух переплетах | 100 коробок или колод | 0.45 | 1 | 38240.9528 | 4321.0891 | 0 | 36405.387 | 78967.4288 | 217424.69 | 0.030266
44 | Ремонт форточек | 10 форточек | 4.5 | 1 | 3952.08 | 609.444 | 0 | 3762.3802 | 8323.9042 | 217424.69 | 0.0031903
45 | Временная замена разбитого стекла фанерой | 10 кв.м. | 9 | 1 | 2602.0764 | 9557.9895 | 0 | 2477.1767 | 14637.2426 | 217424.69 | 0.0056101
46 | Смена задвижки | 100 задвижек | 1.94 | 1 | 6603.873 | 6954.5402 | 0 | 6286.8871 | 19845.3003 | 217424.69 | 0.0076062
47 | Улучшенная масляная окраска оконных рам | 100 кв.м. | 1.57 | 1 | 13939.0013 | 3891.9585 | 0 | 13269.9292 | 31100.889 | 217424.69 | 0.01192
48 | Восстановление (ремонт) штукатурки откосов каменных, блочных и крупнопанельных домов внутри здания | 100 кв.м. откосов | 0.45 | 1 | 15920.0502 | 3268.7707 | 132.8417 | 15215.2391 | 34536.9017 | 217424.69 | 0.013237
49 | Ремонт металлических лестничных решеток | 100 м решетки | 0.97 | 1 | 5111.3568 | 5928.1016 | 0 | 4866.0117 | 15905.47 | 217424.69 | 0.0060962 | 0.20631
50 | Укрепление стоек металлических решеток ограждения лестниц и площадок | 100 укрепляемых стоек | 0.97 | 1 | 1874.1642 | 1525.2389 | 0 | 1784.2043 | 5183.6074 | 217424.69 | 0.0019867
51 | Смена прямых частей поручней | 100 м | 0.97 | 1 | 4429.8426 | 5701.8913 | 0 | 4217.2101 | 14348.944 | 217424.69 | 0.0054996
52 | Окраска масляными составами ранее окрашенных металлических решеток без рельефа за 2 раза | 100 м2 окрашиваемой поверхности | 5.238 | 1 | 38318.5703 | 6014.8522 | 0 | 36479.2789 | 80812.7014 | 217424.69 | 0.030973
53 | Окрашивание масляными составами торцов лестничных маршей и площадок | 100 м2 окрашенной поверхности | 52.38 | 1 | 178503.1568 | 49263.9386 | 0 | 169935.0053 | 397702.1007 | 217424.69 | 0.15243
54 | Окрашивание масляными составами деревянных поручней | 100 м поручня | 0.733 | 1 | 815.1217 | 151.8628 | 0 | 775.9959 | 1742.9804 | 217424.69 | 0.00066804
55 | Заделка выбоин в каменных ступенях | 100 м2 заделанной поверхности | 0.1 | 1 | 1287.6435 | 20080.8701 | 0 | 1225.8366 | 22594.3502 | 217424.69 | 0.0086598
Итого по разделу: |  |  |  |  | 1940530.041 | 2218475.7566 | 5389.7879 | 1849135.2902 | 6013530.8757
Внутридомовое инженерное оборудование и технические устройства
56 | Смена отдельных участков трубопроводов из стальных электросварных труб диаметром 50 мм | 100 м трубопровода | 6.6 | 1 | 41432.2755 | 126252.9151 | 0 | 39443.5263 | 207128.7169 | 217424.69 | 0.079387 | 0.86361
57 | Смена отдельных участков трубопроводов из стальных электросварных труб диаметром 80 мм | 100 м трубопровода | 0.18 | 1 | 1914.7246 | 4900.8657 | 0 | 1822.8178 | 8638.4081 | 217424.69 | 0.0033109
58 | Смена отдельных участков трубопроводов из стальных электросварных труб диаметром 100 мм | 100 м трубопровода | 0.15 | 1 | 2075.3803 | 5197.9586 | 0 | 1975.7621 | 9249.101 | 217424.69 | 0.0035449
59 | Текущий ремонт пластинчатых теплообменников | 1 теплообменник | 3 | 1 | 3640.0691 | 2104.0933 | 0 | 3465.3458 | 9209.5082 | 217424.69 | 0.0035298
60 | Утепление трубопровода центрального отопления (водоснабжения) | 100 м2 утепленного участка | 0.396 | 1 | 3295.7823 | 149295.9793 | 0 | 3137.5847 | 155729.3463 | 217424.69 | 0.059687
61 | Ремонт прибора учета | прибор | 30 | 1 | 7612.8 | 543440.2883 | 0 | 7247.3856 | 558300.4739 | 217424.69 | 0.21398
62 | Замена прибора учета | прибор | 30 | 0.1 | 925.98 | 171606.6 | 0 | 881.533 | 173414.113 | 217424.69 | 0.066465
63 | Ремонт элеваторного узла с выходным проходом 50 мм | 1 узел | 30 | 1 | 41104.8 | 120832.2284 | 0 | 39131.7696 | 201068.798 | 217424.69 | 0.077065
64 | Смена параллельной задвижки, диаметром до 100 мм | 100 задвижек | 0.3 | 1 | 7533.141 | 60065.4499 | 0 | 7171.5502 | 74770.1411 | 217424.69 | 0.028657
65 | Снятие, прочистка и установка параллельной задвижки диаметром 100 мм | 100 задвижек | 0.3 | 1 | 11030.6707 | 1819.2117 | 0 | 10501.1986 | 23351.081 | 217424.69 | 0.0089499
66 | Смена вентиля диаметром свыше 26 до 50 мм | 100 вентилей | 0.3 | 1 | 1545.1722 | 5648.3339 | 0 | 1471.0039 | 8664.5101 | 217424.69 | 0.0033209 | 1.2306
67 | Установка кранов для спуска воздуха из системы, диаметр крана 15-20 мм | 100 кранов | 0.5 | 1 | 5139.0212 | 9508.5853 | 0 | 4892.3482 | 19539.9547 | 217424.69 | 0.0074892
68 | Установка прибора учета тепловой энергии, горячей воды, диаметром до 50 мм | 1 прибор | 30 | 0.1 | 3698.3368 | 171606.6 | 0 | 3520.8167 | 178825.7535 | 217424.69 | 0.068539
69 | Смена отдельных участков трубопроводов водоснабжения из стальных водогазопроводных оцинкованных труб диаметром 40 мм | 100 м трубопроводов | 7.5 | 1 | 81653.8676 | 152214.5107 | 0 | 77734.482 | 311602.8603 | 217424.69 | 0.11943
70 | Смена отдельных участков трубопроводов водоснабжения из стальных водогазопроводных оцинкованных труб диаметром 50 мм | 100 м трубопроводов | 1.2 | 1 | 14517.4389 | 26496.6821 | 0 | 13820.6018 | 54834.7228 | 217424.69 | 0.021017
71 | Временная заделка свищей и трещин на внутренних трубопроводах и стояках при диаметре трубопровода до 50 мм | 100 мест | 0.24 | 1 | 779.8771 | 2072.5528 | 0 | 742.443 | 3594.8729 | 217424.69 | 0.0013778
72 | Смена сгонов у трубопроводов диаметром до 20 мм | 100 сгонов | 0.3 | 1 | 852.8162 | 643.2487 | 0 | 811.881 | 2307.9459 | 217424.69 | 0.00088458
73 | Смена сгонов у трубопроводов диаметром до 32 мм | 100 сгонов | 0.3 | 1 | 1236.1378 | 1005.7169 | 0 | 1176.8031 | 3418.6578 | 217424.69 | 0.0013103
74 | Смена сгонов у трубопроводов диаметром до 50 мм | 100 сгонов | 0.3 | 1 | 2109.7544 | 1678.2433 | 0 | 2008.4861 | 5796.4838 | 217424.69 | 0.0022216
75 | Уплотнение сгонов с применением льняной пряди или асбестового шнура (без разборки сгонов) диаметром до 20 мм | 1 сгон | 30 | 1 | 342.5136 | 25.0843 | 0 | 326.0729 | 693.6708 | 217424.69 | 0.00026587
76 | Уплотнение сгонов с применением льняной пряди или асбестового шнура (без разборки сгонов) диаметром до 32 мм | 1 сгон | 30 | 1 | 342.5136 | 53.0762 | 0 | 326.0729 | 721.6627 | 217424.69 | 0.00027659
77 | Уплотнение сгонов с применением льняной пряди или асбестового шнура (без разборки сгонов) диаметром до 50 мм | 1 сгон | 30 | 1 | 342.5136 | 81.0681 | 0 | 326.0729 | 749.6546 | 217424.69 | 0.00028732
78 | Ремонт приборов учета воды условным диаметром 25-40 мм | Счетчик воды | 60 | 1 | 7131.564 | 0 | 0 | 6789.2489 | 13920.8129 | 217424.69 | 0.0053355
79 | Замена прибора учета воды без фильтра | Счетчик воды | 60 | 1 | 51898.8 | 397980 | 0 | 49407.6576 | 499286.4576 | 217424.69 | 0.19136
80 | Теплоизоляция сетей горячего водоснабжения | 100 м2 утепленного участка | 0.37 | 1 | 3079.3925 | 139493.7153 | 0 | 2931.5817 | 145504.6895 | 217424.69 | 0.055768
81 | Окраска масляными составами ранее окрашенных поверхностей стальных труб горячего водоснабжения за 2 раза | 100 м2 окрашиваемой поверхности | 0.37 | 1 | 1578.9586 | 436.4745 | 0 | 1503.1686 | 3518.6017 | 217424.69 | 0.0013486
82 | Очистка поверхности от загрязнений | 100 м2 окрашиваемой поверхности | 0.37 | 1 | 68.3447 | 0 | 0 | 65.0641 | 133.4088 | 217424.69 | 5.1132e-05
83 | Смена вентилей и клапанов обратных муфтовых диаметром до 20 мм | 100 шт. | 2.625 | 4 | 79467.9559 | 83560.1838 | 0 | 75653.494 | 238681.6336 | 217424.69 | 0.091481
84 | Смена вентилей и клапанов обратных муфтовых диаметром до 32 мм | 100 шт. | 1.125 | 4 | 43307.9336 | 69574.1679 | 0 | 41229.1528 | 154111.2544 | 217424.69 | 0.059067
85 | Смена вентилей и клапанов обратных муфтовых диаметром до 50 мм | 100 шт. | 0.1 | 1 | 1242.7088 | 3416.6031 | 0 | 1183.0588 | 5842.3706 | 217424.69 | 0.0022392
86 | Смена задвижек диаметром до 50 мм | 100 шт. | 0.3 | 1 | 8633.5557 | 32964.5025 | 0 | 8219.145 | 49817.2032 | 217424.69 | 0.019094
87 | Смена горизонтальных участков трубопроводов канализации из полиэтиленовых труб высокой плотности диаметром 50 мм | 100 м трубопроводов | 2.4 | 1 | 14156.4403 | 36119.8893 | 0 | 13476.9312 | 63753.2608 | 217424.69 | 0.024435 | 0.23528
88 | Смена горизонтальных участков трубопроводов канализации из полиэтиленовых труб высокой плотности диаметром 100 мм | 100 м трубопроводов | 4.5 | 1 | 28134.1071 | 39541.8373 | 0 | 26783.67 | 94459.6143 | 217424.69 | 0.036204
89 | Смена вертикальных участков трубопроводов канализации из полиэтиленовых труб высокой плотности диаметром 50 мм | 100 м трубопроводов | 2.4 | 1 | 14156.4403 | 36119.8893 | 0 | 13476.9312 | 63753.2608 | 217424.69 | 0.024435
90 | Смена вертикальных участков трубопроводов канализации из полиэтиленовых труб высокой плотности диаметром 100 мм | 100 м трубопроводов | 4.5 | 1 | 28134.1071 | 39541.8373 | 0 | 26783.67 | 94459.6143 | 217424.69 | 0.036204
91 | Устранение засоров внутренних канализационных трубопроводов | 100 м трубы | 30 | 1 | 26610.672 | 12694.4349 | 0 | 25333.3597 | 64638.4666 | 217424.69 | 0.024774
92 | Заделка стыков соединений стояков внутренних водостоков | 100 соединений | 0.6 | 1 | 1633.5264 | 79342.2076 | 0 | 1555.1171 | 82530.8511 | 217424.69 | 0.031632
93 | Набивка сальников компенсационных патрубков на стояках внутренних водостоков | 100 патрубков | 0.6 | 1 | 2792.8032 | 1311.0051 | 0 | 2658.7486 | 6762.5569 | 217424.69 | 0.0025919
94 | Очистка стальной щеткой старых чугунных труб и фасонных частей от нароста и грязи при диаметре трубопровода до 50 мм | 1 м трубопровода | 450 | 1 | 13041.864 | 0 | 0 | 12415.8545 | 25457.7185 | 217424.69 | 0.0097573
95 | Очистка стальной щеткой старых чугунных труб и фасонных частей от нароста и грязи при диаметре трубопровода до 100 мм | 1 м трубопровода | 450 | 1 | 20550.816 | 0 | 0 | 19564.3768 | 40115.1928 | 217424.69 | 0.015375
96 | Замена пакетных переключателей вводно-распределительных устройств и шкафов | 1 переключатель | 30 | 1 | 1159.2768 | 5212.35 | 0 | 1103.6315 | 7475.2583 | 217424.69 | 0.0028651 | 0.35226
97 | Замена автоматического выключателя | 1 автоматический выключатель | 30 | 1 | 3149.7741 | 38132.127 | 0 | 2998.5849 | 44280.486 | 217424.69 | 0.016972
98 | Замена реле | 1 реле | 30 | 1 | 658.68 | 114870.096 | 0 | 627.0634 | 116155.8394 | 217424.69 | 0.04452
99 | Замена предохранителя | 1 предохранитель | 97 | 1 | 681.5142 | 63591.066 | 0 | 648.8016 | 64921.3818 | 217424.69 | 0.024883
100 | Ремонт, замена внутридомовых электрических сетей | 1000 пог.м. | 0.18 | 1 | 3161.664 | 4963.3377 | 0 | 3009.9041 | 11134.9058 | 217424.69 | 0.0042677
101 | Ремонт щитков | 1 щит | 97 | 1 | 11625.4398 | 1560.0138 | 0 | 11067.4187 | 24252.8724 | 217424.69 | 0.0092955
102 | Ремонт общедомового прибора учета электрической энергии | 1 прибор учета | 30 | 1 | 3536.0671 | 16004.8515 | 0 | 3366.3359 | 22907.2546 | 217424.69 | 0.0087798
103 | Замена выключателя | 1 выключатель | 360 | 1 | 6007.1616 | 171713.52 | 0 | 5718.8178 | 183439.4994 | 217424.69 | 0.070308
104 | Замена светильника с лампами накаливания или энергосберегающими лампами | 1 светильник | 60 | 1 | 5295.1863 | 16732.3931 | 0 | 5041.0173 | 27068.5967 | 217424.69 | 0.010375
105 | Ремонт светильника с лампами накаливания или энергосберегающими лампами | 1 светильник | 60 | 1 | 843.1104 | 1060.884 | 0 | 802.6411 | 2706.6355 | 217424.69 | 0.0010374
106 | Замена люминесцентных ламп | 100 ламп | 15 | 1 | 18311.304 | 14107.5 | 0 | 17432.3614 | 49851.1654 | 217424.69 | 0.019107
107 | Смена розеток | 100 шт. | 0.3 | 1 | 675.1699 | 840.51 | 0 | 642.7618 | 2158.4417 | 217424.69 | 0.00082728
108 | Смена стекол на штапиках без замазки | 100 м фальца | 3.88 | 1 | 7502.1837 | 61778.5651 | 0 | 7142.0789 | 76422.8276 | 217424.69 | 0.029291 | 1.5096
109 | Осмотр территории вокруг здания и фундамента | 1000 кв.м. общей площади | 260.799 | 2 | 17865.4409 | 0 | 0 | 17007.8997 | 34873.3406 | 217424.69 | 0.013366
110 | Осмотр кирпичных и железобетонных стен, фасадов | 1000 кв.м. общей площади | 260.799 | 2 | 142465.4388 | 0 | 0 | 135627.0977 | 278092.5365 | 217424.69 | 0.10659
111 | Осмотр железобетонных перекрытий | 1000 кв.м. полов | 289.107 | 2 | 78462.3764 | 0 | 0 | 74696.1823 | 153158.5587 | 217424.69 | 0.058702
112 | Осмотр железобетонных покрытий | 1000 кв.м. полов | 289.107 | 2 | 64144.4245 | 0 | 0 | 61065.4921 | 125209.9166 | 217424.69 | 0.04799
113 | Осмотр внутренней отделки стен | 1000 кв.м. общей площади | 260.799 | 2 | 206656.0844 | 0 | 0 | 196736.5924 | 403392.6768 | 217424.69 | 0.15461
114 | Осмотр заполнения дверных и оконных проемов | 1000 кв.м. общей площади | 260.799 | 2 | 154992.0633 | 0 | 0 | 147552.4443 | 302544.5076 | 217424.69 | 0.11596
115 | Осмотр всех элементов рулонных кровель, водостоков | 1000 кв.м. кровли | 32.123 | 2 | 17817.8957 | 0 | 0 | 16962.6367 | 34780.5324 | 217424.69 | 0.01333
116 | Осмотр системы мусороудаления | 100 пог.м. мусоропровода | 29.1 | 2 | 25825.7704 | 0 | 0 | 24586.1335 | 50411.9039 | 217424.69 | 0.019322
117 | Осмотр водопровода, канализации и горячего водоснабжения | 100 квартир | 37.89 | 2 | 450358.2666 | 0 | 0 | 428741.0698 | 879099.3364 | 217424.69 | 0.33694
118 | Промывка участка водопровода | 100 куб.м. здания | 8971.95 | 1 | 773140.4305 | 0 | 0 | 736029.6899 | 1509170.1204 | 217424.69 | 0.57843
119 | Прочистка канализационного лежака | 100 м канализационного лежака | 12 | 1 | 37325.97 | 5077.774 | 0 | 35534.3234 | 77938.0674 | 217424.69 | 0.029872
120 | Осмотр электросети, арматуры, электрооборудования на лестничных клетках | 100 лестничных площадок | 8.73 | 2 | 15564.6384 | 0 | 0 | 14817.5358 | 30382.1742 | 217424.69 | 0.011645
121 | Проверка изоляции электропроводки и ее укрепление | 100 м | 29.1 | 2 | 25556.784 | 17332.5315 | 0 | 24330.0584 | 67219.3739 | 217424.69 | 0.025763
122 | Проверка заземления оболочки электрокабеля | 100 м | 29.1 | 2 | 10222.7136 | 0 | 0 | 9732.0233 | 19954.7369 | 217424.69 | 0.0076481
123 | Замеры сопротивления изоляции проводов | измерение 1 | 97 | 2 | 4867.9527 | 0 | 0 | 4634.291 | 9502.2437 | 217424.69 | 0.003642
124 | Осмотр внутриквартирных устройств системы центрального отопления | 1000 м2 площади помещений | 217.425 | 2 | 430716.7508 | 0 | 0 | 410042.3467 | 840759.0975 | 217424.69 | 0.32224
125 | Осмотр устройства системы центрального отопления в чердачных и подвальных помещениях | 1000 м2 осматриваемых помещений | 60.493 | 2 | 47934.4112 | 0 | 0 | 45633.5595 | 93567.9707 | 217424.69 | 0.035862
126 | Регулировка и наладка систем отопления | 1 здание | 30 | 2 | 21077.76 | 0 | 0 | 20066.0275 | 41143.7875 | 217424.69 | 0.015769
127 | Проверка на прогрев отопительных приборов с регулировкой | 100 приборов | 8.73 | 1 | 92.0044 | 0 | 0 | 87.5882 | 179.5926 | 217424.69 | 6.8833e-05
128 | Промывка трубопроводов системы центрального отопления до 50 мм | 10 м трубопровода (100 м3 здания) | 897.195 | 1 | 72932.9569 | 0 | 0 | 69432.1749 | 142365.1318 | 217424.69 | 0.054565
129 | Ликвидация воздушных пробок в стояке системы отопления | 100 стояков | 13.58 | 2 | 133576.791 | 0 | 0 | 127165.1051 | 260741.8961 | 217424.69 | 0.099936
130 | Визуальный осмотр узла учета и проверка наличия и нарушения пломб | 1 прибор учета | 45 | 12 | 6588 | 0 | 0 | 6271.776 | 12859.776 | 217424.69 | 0.0049288
131 | Снятие и запись показаний с вычислителя в журнал | 1 прибор учета | 45 | 12 | 6588 | 0 | 0 | 6271.776 | 12859.776 | 217424.69 | 0.0049288
132 | Составление акта (при нарушении правил эксплуатации прибора) с представителями абонента и поставщиком | 1 прибор учета | 45 | 12 | 19764 | 0 | 0 | 18815.328 | 38579.328 | 217424.69 | 0.014786
133 | Проверка работоспособности запорной арматуры и очистка фильтров | 1 фильтр | 45 | 12 | 34916.4 | 0 | 0 | 33240.4128 | 68156.8128 | 217424.69 | 0.026123
134 | Визуальный осмотр прибора учета воды диаметром 50-250 мм и проверка наличия и нарушения пломб | 1 прибор учета | 65 | 12 | 15225.6 | 0 | 0 | 14494.7712 | 29720.3712 | 217424.69 | 0.011391
135 | Снятие и запись показаний с вычислителя в журнал | 1 прибор учета | 65 | 12 | 9516 | 0 | 0 | 9059.232 | 18575.232 | 217424.69 | 0.0071194
136 | Составление акта (при нарушении правил эксплуатации прибора) | 1 прибор учета | 65 | 12 | 28548 | 0 | 0 | 27177.696 | 55725.696 | 217424.69 | 0.021358
137 | Проверка работоспособности запорной арматуры и очистка фильтров | 1 фильтр | 65 | 12 | 81837.6 | 0 | 0 | 77909.3952 | 159746.9952 | 217424.69 | 0.061227
138 | Визуальный осмотр и проверка наличия и нарушения пломб | 1 узел учета | 120 | 12 | 17568 | 0 | 0 | 16724.736 | 34292.736 | 217424.69 | 0.013144
139 | Снятие и запись показаний с вычислителя в журнал | 1 узел учета | 120 | 12 | 17568 | 0 | 0 | 16724.736 | 34292.736 | 217424.69 | 0.013144
140 | Составление акта (при нарушении правил эксплуатации прибора) | 1 узел учета | 120 | 12 | 52704 | 0 | 0 | 50174.208 | 102878.208 | 217424.69 | 0.039431
141 | Проверка работоспособности запорной арматуры и очистка фильтра | 1 фильтр | 120 | 12 | 93110.4 | 0 | 0 | 88641.1008 | 181751.5008 | 217424.69 | 0.069661
142 | Установка (монтаж) прибора учета тепловой энергии, диаметром до 50 мм | 1 прибор | 30 | 1 | 10906.8 | 0 | 0 | 10383.2736 | 21290.0736 | 217424.69 | 0.0081599
143 | Снятие (демонтаж) прибора учета тепловой энергии, диаметром от 50 до 100 мм | 1 прибор | 30 | 1 | 23277.6 | 0 | 0 | 22160.2752 | 45437.8752 | 217424.69 | 0.017415
144 | Окраска ковшей мусоропровода | 100 м2 окрашиваемой поверхности | 0.175 | 1 | 647.3197 | 145.1793 | 0 | 616.2484 | 1408.7474 | 217424.69 | 0.00053994
145 | Замена отдельных элементов загрузочных клапанов | 1 клапан | 97 | 1 | 1905.2582 | 13197.4029 | 0 | 1813.8059 | 16916.467 | 217424.69 | 0.0064836
146 | Устранение мелких неисправностей мусоропровода | 1 м мусоропровода | 2910 | 1 | 10477.7738 | 0 | 0 | 9974.8407 | 20452.6145 | 217424.69 | 0.007839
147 | Окраска ствола мусоропровода | 100 м2 окрашиваемой поверхности | 5.82 | 1 | 21528.0054 | 4828.2484 | 0 | 20494.6611 | 46850.9149 | 217424.69 | 0.017957
Итого по разделу: |  |  |  |  | 3825625.7906 | 3079794.3903 | 0 | 3641995.7527 | 10547415.9336
Санитарное содержание мест общего пользования, благоустройство придомовой территории и прочие работы
148 | Подметание лестничных площадок и маршейпервого этажа с предварительным увлажнением (в доме с лифтами и мусоропроводом) | 100 м2 убираемой площади | 50.459 | 247 | 1126975.5768 | 7558.8845 | 0 | 1072880.7491 | 2207415.2104 | 217424.69 | 0.84605 | 3.2038 | 0.42302
149 | Подметание лестничных площадок и маршей выше первого этажа с предварительным их увлажнением (в доме с лифтами и мусоропроводом) | 100 м2 убираемой площади | 403.675 | 52 | 1663747.5843 | 11159.1257 | 0 | 1583887.7002 | 3258794.4102 | 217424.69 | 1.249 |  | 0.62451
150 | Подметание мест перед разгрузочными камерами с предварительным их увлажнением (в доме с лифтами и мусоропроводом) | 100 м2 мест перед загрузочными клапанами | 8.73 | 247 | 262380.5201 | 1759.8449 | 0 | 249786.2551 | 513926.62 | 217424.69 | 0.19697
151 | Подметание кабин лифтов с предварительным их увлажнением (в доме с лифтами и мусоропроводом) | 100 м2 лифтов | 5.82 | 247 | 96286.4292 | 645.8157 | 0 | 91664.6806 | 188596.9255 | 217424.69 | 0.072284 |  | 0.036142
152 | Мытье лестничных площадок и маршей первых этажей (в доме с лифтами и мусоропроводом) | 100 м2 убираемой площади | 50.459 | 52 | 313414.9097 | 121172.1196 | 0 | 298370.994 | 732958.0233 | 217424.69 | 0.28092 |  | 0.24311
153 | Мытье лестничных площадок и маршей выше первого этажа (в доме с лифтами и мусоропроводом) | 100 м2 убираемой площади | 403.675 | 12 | 443425.6857 | 223411.3835 | 0 | 422141.2528 | 1088978.322 | 217424.69 | 0.41738 |  | 0.24347
154 | Мытье лифтов (в доме с лифтами и мусоропроводом) | 100 м2 лифтов | 5.82 | 52 | 35812.4704 | 19186.2828 | 0 | 34093.4718 | 89092.2251 | 217424.69 | 0.034147 |  | 0.034147
155 | Удаление мусора из мусороприемных камер с бункерами, расположенных на 1-ом этаже в домах до 10 этажей | 1 м3 ТБО | 35.629 | 365 | 470159.0983 | 13677.3568 | 0 | 447591.4616 | 931427.9166 | 217424.69 | 0.35699 |  | 1.6044
156 | Влажное подметание пола мусороприемных камер, расположенных на 1-ом этаже, в домах до 10 этажей | 100 м2 площади мусороприемных камер | 11.64 | 365 | 197843.1394 | 5755.4348 | 0 | 188346.6687 | 391945.2429 | 217424.69 | 0.15022
157 | Уборка в домах до 10 этажей мусороприемных камер, расположенных на 1-ом этаже, с помощью шланга | 100 м2 площади мусороприемных камер | 11.64 | 30 | 56337.6001 | 80938.3094 | 0 | 53633.3952 | 190909.3047 | 217424.69 | 0.073171 | 0.78731
158 | Дезинфекция всех элементов ствола мусоропровода вручную | 100 м мусоропровода | 29.1 | 12 | 52701.264 | 87429.8298 | 0 | 50171.6033 | 190302.6971 | 217424.69 | 0.072938
159 | Дезинфекция мусоросборников (переносных мусоросборников) | 10 переносных мусоросборников | 97 | 12 | 29792.3472 | 291432.7659 | 0 | 28362.3145 | 349587.4276 | 217424.69 | 0.13399
160 | Мытье и протирка дверей в помещениях общего пользования | 100 м2 дверей | 15.52 | 2 | 4747.1852 | 797.2815 | 0 | 4519.3203 | 10063.7869 | 217424.69 | 0.0038572
161 | Мытье и протирка оконных рам и переплетов в помещениях общего пользования | 100 м2 оконных рам | 4.656 | 2 | 1361.7838 | 230.5883 | 0 | 1296.4182 | 2888.7903 | 217424.69 | 0.0011072
162 | Мытье и протирка легкодоступных стекол в окнах в помещениях общего пользования | 100 м2 окон | 26.56 | 1 | 7145.7515 | 825.0435 | 0 | 6802.7555 | 14773.5505 | 217424.69 | 0.0056623
163 | Мытье и протирка труднодоступных стекол в окнах в помещениях общего пользования | 100 м2 окон | 20 | 1 | 7094.1383 | 501.0099 | 0 | 6753.6197 | 14348.7679 | 217424.69 | 0.0054995
164 | Подметание чердаков и подвалов без предварительного увлажнения | 100 м2 чердаков и подвалов | 604.93 | 2 | 31063.9618 | 222.2656 | 0 | 29572.8916 | 60859.119 | 217424.69 | 0.023326
165 | Уборка мусора и транспортировкой мусора до 50 м | 1 м3 мусора | 240 | 2 | 15001.4833 | 447.1632 | 0 | 14281.4121 | 29730.0586 | 217424.69 | 0.011395
166 | Влажная протирка почтовых ящиков (с моющим средством) | 100 кв.м почтовых ящиков | 1.8 | 1 | 129.0035 | 48.7858 | 0 | 122.8113 | 300.6006 | 217424.69 | 0.00011521
167 | Влажная протирка шкафов для электросчетчиков слаботочных устройств (с моющим средством) | 100 кв. м шкафов для электросчетчиков слаботочных устройств | 1.8 | 1 | 162.7614 | 48.7858 | 0 | 154.9489 | 366.4961 | 217424.69 | 0.00014047
168 | Влажная протирка перил лестниц (с моющим средством) | 100 кв.м. перил лестниц | 3.67 | 1 | 447.3862 | 99.4689 | 0 | 425.9117 | 972.7667 | 217424.69 | 0.00037284
169 | Обметание пыли с потолков | 100 кв. м. потолков | 1024.836 | 1 | 72075.691 | 4233.8742 | 0 | 68616.0579 | 144925.6231 | 217424.69 | 0.055546
170 | Подметание в летний период земельного участка с усовершенствованным покрытием 1 класса | 1 000 кв.м. территории | 36.006 | 182 | 583771.7159 | 18865.8276 | 0 | 555750.6735 | 1158388.217 | 217424.69 | 0.44398 | 3.9273 | 0.44398
171 | Уборка в летний период земельного участка без покрытия 1 класса | 1 000 кв.м. территории | 112.061 | 91 | 1482179.3662 | 46601.1765 | 0 | 1411034.7566 | 2939815.2992 | 217424.69 | 1.1268 |  | 0.37559
172 | Уборка газонов средней засоренности от листьев, сучьев, мусора | 100 000 кв.м. территории | 0.336 | 7 | 183793.6451 | 1323.9178 | 0 | 174971.5502 | 360089.1131 | 217424.69 | 0.13801 |  | 0.069006
173 | Уборка газонов от случайного мусора | 100 000 м2 | 0.336 | 28 | 80866.8723 | 567.7766 | 0 | 76985.2624 | 158419.9113 | 217424.69 | 0.060718 |  | 0.01518
174 | Очистка урн от мусора | на 100 урн | 0.97 | 144 | 74378.3429 | 526.859 | 0 | 70808.1824 | 145713.3843 | 217424.69 | 0.055848 |  | 0.02327
175 | Вырезка сухих ветвей и поросли | 100 деревьев | 30 | 1 | 197604 | 0 | 0 | 188119.008 | 385723.008 | 217424.69 | 0.14784 |  | 0.14784
176 | Формирование кроны кустарников | 1000 кустов | 1 | 1 | 15414.3 | 0 | 0 | 14674.4136 | 30088.7136 | 217424.69 | 0.011532 |  | 0.011532
177 | Уборка детских и спортивных площадок | 1000 кв.м. | 1.5 | 91 | 19839.8109 | 623.7832 | 0 | 18887.5 | 39351.094 | 217424.69 | 0.015082 | 0.17499 | 1.0864
178 | Окраска скамьи без спинки с металлическими опорами | скамья | 97 | 1 | 4362.4935 | 1328.9796 | 0 | 4153.0938 | 9844.567 | 217424.69 | 0.0037732
179 | Окраска качелей-маятника | качели | 30 | 1 | 3180.3156 | 643.7041 | 0 | 3027.6605 | 6851.6802 | 217424.69 | 0.0026261
180 | Окраска качелей-балансира | качели | 30 | 1 | 3180.3156 | 643.7041 | 0 | 3027.6605 | 6851.6802 | 217424.69 | 0.0026261
181 | Окраска поверхности песочницы | песочница | 30 | 1 | 1445.598 | 658.3052 | 0 | 1376.2093 | 3480.1124 | 217424.69 | 0.0013338
182 | Окраска лестницы | лестница | 30 | 1 | 3348.9687 | 643.7041 | 0 | 3188.2182 | 7180.891 | 217424.69 | 0.0027523
183 | Окраска турника | турник | 30 | 1 | 1541.9712 | 302.9614 | 0 | 1467.9566 | 3312.8892 | 217424.69 | 0.0012697
184 | Окраска хоккейных ворот | ворота | 30 | 1 | 2288.8635 | 416.3054 | 0 | 2178.9981 | 4884.1669 | 217424.69 | 0.001872
185 | Ремонт скамьи без спинки с металлическими опорами (скамьи чугунной со спинкой) | скамья | 30 | 1 | 7468.923 | 15061.1162 | 0 | 7110.4147 | 29640.4539 | 217424.69 | 0.01136
186 | Ремонт качелей-маятника | качели | 30 | 1 | 10841.985 | 8089.0666 | 0 | 10321.5697 | 29252.6213 | 217424.69 | 0.011212
187 | Ремонт качелей-балансира | качели | 30 | 1 | 6794.3106 | 3525.8786 | 0 | 6468.1837 | 16788.3729 | 217424.69 | 0.0064346
188 | Ремонт песочницы | песочница | 30 | 1 | 5059.593 | 23071.4465 | 0 | 4816.7325 | 32947.7721 | 217424.69 | 0.012628
189 | Ремонт лестницы | лестница | 30 | 1 | 66828.6977 | 5325.0389 | 0 | 63620.9202 | 135774.6567 | 217424.69 | 0.052039
190 | Ремонт турника | турник | 30 | 1 | 6061.8294 | 408.6014 | 0 | 5770.8616 | 12241.2924 | 217424.69 | 0.0046918
191 | Ремонт хоккейных ворот | ворота | 30 | 1 | 45701.4393 | 3826.2768 | 0 | 43507.7702 | 93035.4864 | 217424.69 | 0.035658
192 | Заполнение песочницы песком | песочница | 30 | 1 | 200.94 | 24744.3382 | 0 | 191.2949 | 25136.5731 | 217424.69 | 0.0096342
193 | Сдвижка и подметание снега при отсутствии снегопада на придомовой территории с усовершенствованным покрытием 1 класса | 10 000 кв.м. территории | 2.384 | 182 | 678012.2195 | 27662.9633 | 0 | 645467.633 | 1351142.8159 | 217424.69 | 0.51786 |  | 0.44
194 | Уборка придомовой территории без покрытия 1 класса | 10 000 кв.м. территории | 12.283 | 22 | 633490.8118 | 18405.6333 | 0 | 603083.2528 | 1254979.6979 | 217424.69 | 0.481 |  | 0.10932
195 | Сдвижка и подметание снега при снегопаде на придомовой территории с усовершенствованным покрытием 1 класса | 10 000 кв.м. территории | 2.384 | 15 | 243520.472 | 9505.5444 | 0 | 231831.4894 | 484857.5058 | 217424.69 | 0.18583 |  | 0.18583
196 | Очистка территории с усовершенствованным покрытием 1 класса от наледи без обработки противогололедными реагентами | 10 000 кв.м. территории | 0.715 | 10 | 339224.1953 | 1245.816 | 0 | 322941.4339 | 663411.4452 | 217424.69 | 0.25427 |  | 0
197 | Подготовка смеси песка с хлоридами | 1 куб. м | 60 | 1 | 3347.6604 | 0 | 0 | 3186.9727 | 6534.6331 | 217424.69 | 0.0025046
198 | Посыпка территории I класса | 100 кв. м | 23.84 | 10 | 3449.0949 | 134712.8231 | 0 | 3283.5384 | 141445.4563 | 217424.69 | 0.054212 |  | 0.054212
199 | Транспортировка смеси песка с хлоридами от места складирования к месту посыпки | 1 куб.м | 60 | 10 | 42599.28 | 74250 | 0 | 40554.5146 | 157403.7946 | 217424.69 | 0.060329 |  | 0
200 | Очистка от наледи и льда крышек люков пожарных колодцев | 1 шт | 97 | 5 | 3898.236 | 0 | 0 | 3711.1207 | 7609.3567 | 217424.69 | 0.0029165
201 | Очистка кровли от снега, сбивание сосулек | 100 кв.м. кровли | 321.32 | 1 | 71446.7873 | 0 | 0 | 68017.3415 | 139464.1288 | 217424.69 | 0.053453 |  | 0
202 | Очистка кровли от мусора, листьев | 100 кв.м кровли | 321.32 | 1 | 28578.7149 | 0 | 0 | 27206.9366 | 55785.6515 | 217424.69 | 0.021381 |  | 0
203 | Скалывание и уборка льда и уплотненного снега толщиной слоя свыше 2 см | 1000 м2 | 2.384 | 1 | 0 | 0 | 0 | 0 | 0 | 217424.69 | 0
204 | Срезание и сдвигание уплотненного снега толщиной слоя до 2 см плугом с одновременным подметанием щеткой | 1000 м2 | 2.384 | 1 | 0 | 0 | 0 | 0 | 0 | 217424.69 | 0
205 | Уборка крыльца и площадки перед входом в подъезд (в холодный период года) | 100 кв.м | 14.55 | 182 | 244770.2384 | 1689.6334 | 0 | 233021.267 | 479481.1389 | 217424.69 | 0.18377 |  | 0.091886
206 | Уборка крыльца и площадки перед входом в подъезд (в теплый период года) | 100 кв.м | 14.55 | 144 | 35785.8065 | 603.1913 | 0 | 34068.0878 | 70457.0856 | 217424.69 | 0.027004 |  | 0.02
207 | Очистка металлической решетки и приямка (в теплый период) | 1 приямок | 97 | 7 | 23785.7367 | 110.6955 | 0 | 22644.0213 | 46540.4535 | 217424.69 | 0.017838 |  | 0
208 | Очистка контейнерной площадки в холодный период | 100 кв.м | 1.2 | 108 | 52083.648 | 241.4681 | 0 | 49583.6329 | 101908.749 | 217424.69 | 0.039059 |  | 0.04
209 | Уборка мусора на контейнерных площадках | на 100 кв.м. | 1.2 | 144 | 28125.1699 | 173.8092 | 0 | 26775.1618 | 55074.1408 | 217424.69 | 0.021109 |  | 0.02
210 | Погрузка мусора на автотранспорт вручную | 100 куб.м | 0.9 | 4 | 18807.984 | 15541.5932 | 0 | 17905.2008 | 52254.778 | 217424.69 | 0.020028 |  | 0
211 | Кoнсeрвация/рaскoнсeрвация системы отопления | 100 м трубопровода | 51.3 | 2 | 16270.2511 | 356368.3175 | 0 | 15489.2791 | 388127.8476 | 217424.69 | 0.14876 |  | 0
Итого по разделу: |  |  |  |  | 10161456.3751 | 1669291.6764 | 0 | 9673706.4691 | 21504454.5207 |  |  |  | 0.96125
ИТОГО ПО СМЕТЕ: |  |  |  |  | 15927612.2067 | 6967561.8233 | 5389.7879 | 15164837.512 | 38065401.3299 | 217424.69 | 14.5895 | 14.592 | 2.0476

## 18,9
Расчет стоимости и состав работ по содержанию и ремонту общего имущества многоквартирного дома
с лифтом и мусоропроводом с 1.02.2016 года
по следующим адресам:ул. Катукова, дома 26, 30, 32 а, 34,36, 38, 40, 40 а, 42; ул. Кривенкова, дома 3, 7; ул. Стаханова, 26 (подъезды 2,3,4,5), 28 б, 30; ул. Шубина, дом 8
| Работа | Периодичность в год | Тариф руб./1 м2
1. | Конструктивные элементы |  | 1.68
| Фундаменты | в по мере необходимости | 0.15
| Стены (наружние, внутренние) | в по мере необходимости | 0.61
| Крыши, кровли | в по мере необходимости | 0.51
| Оконные и дверные проемы | в по мере необходимости | 0.24
| Лестницы | в по мере необходимости | 0.13
| Прочие (система мусороудаления и др.) | в по мере необходимости | 0.04
2. | Внутридомовое инженерное оборудование и технические устройства | в по мере необходимости | 2.29
| Система теплоснабжения | в по мере необходимости | 0.77
| Система холодного и горячего водоснабжения | в по мере необходимости | 0.83
| Система водоотведения | в по мере необходимости | 0.34
| Система электроснабжения | в по мере необходимости | 0.35
3. | Подготовка дома к сезонной эксплуатации, проведение тех.осмотров | 2 раза в год | 1.08
4. | Содержание мест общего пользов., благоустройство, прочие работы |  | 4.37
| Уборка подъездов |  | 1.35
| Подметание лестничных площадок и маршей первых этажей с предварительным их увлажнением | 3 раза в неделю | 0.32
| Подметание лестничных площадок и маршей выше первого этажа с предварительным их увлажнением | 1 раз в 2 недели | 0.52
| Подметание кабин лифтов с предварительным их увлажнением | 3 раза в неделю | 0.04
| Мытье лестничных площадок и маршей первых этажей | 1раз в неделю | 0.22
| Мытье лестничных площадок и маршей выше первого этажа | 1 раз в месяц (лето) | 0.22
| Мытье лифтов | 1раз в неделю | 0.03
| Уборка мусоропроводов |  | 0.8
| Удаление мусора из мусороприемных камер | 6 раз в неделю | 0.55
| Влажное подметание пола мусороприемных камер | 6 раз в неделю | 0.22
| Дезинфекция и помывка мусороприемных камер и стволов мусоропроводов | 1 раз в месяц (лето) | 0.03
| Уборка земельного участка |  | 2.05
| Подметание в летний период земельного участка с усовершенствованным покрытием | 3 раза в неделю | 0.47
| Уборка в летний период земельного участка без покрытия | 2 раза в неделю | 0.38
| Уборка в летний период газонов от случайного мусора | 1 раз в неделю (лето) | 0.07
| Уборка мусора на контейнерных площадках в летний период | 3 раза в неделю | 0.02
| Сдвижка и подметание снега при отсутствии снегопада на придомовой территории с усовершенствованным покрытием | 3 раза в неделю | 0.44
| Уборка придомовой территории без покрытия в зимний период | 1 раз в месяц | 0.11
| Сдвижка и подметание снега при снегопаде на придомовой территории с усовершенствованным покрытием | по мере необходимости | 0.15
| Очистка крыльца от наледи без обработки противогололедными реагентами | по мере необходимости | 0.03
| Уборка крыльца и площадки перед входом в подъезд (в холодный период года) | 3 раза в неделю | 0.05
| Уборка крыльца и площадки перед входом в подъезд (в теплый период года) | 3 раза в неделю | 0.02
| Очистка контейнерной площадки в холодный период | 3 раза в неделю | 0.04
| Покос травы | 2 раза (лето) | 0.04
| Посыпка пескосоляной смесью | по мере необходимости | 0.05
| Прочие (очистка урн.мехуборка, опиловка) | по мере необходимости | 0.18
| Прочие работы | 1 раз в год | 0.17
5. | Вывоз КГМ | 1 раз в неделю | 0.6
6. | Вывоз и утилизация твердых бытовых отходов | ежедневно | 1.9
7. | Дератизация | 1 раз в квартал | 0.2
8. | Дезинсекция | по мере необходимости | 0.09
9. | Обслуживание газопроводов (или обслуживание силовых эл. сетей) | 1 раз в год | 0.18
10. | Аварийно-диспетчерское обслуживание | круглосуточно | 1.15
11. | Обслуживание вентканалов и дымоходов | 1 раз в квартал | 0.06
12. | Лифты | круглосуточно | 2.75
13. | Управление |  | 1.6
14. | РКО, паспортисты |  | 0.95
| Итого |  | 18.9

## 18,5
Расчет стоимости и состав работ по содержанию и ремонту общего имущества многоквартирного дома
с лифтом и мусоропроводом с 1.02.2016 года
по следующим адресам: ул. Шубина, дом 3
| Работа | Периодичность в год | Тариф руб./1 м2
1. | Конструктивные элементы |  | 1.68
| Фундаменты | в по мере необходимости | 0.15
| Стены (наружние, внутренние) | в по мере необходимости | 0.61
| Крыши, кровли | в по мере необходимости | 0.51
| Оконные и дверные проемы | в по мере необходимости | 0.24
| Лестницы | в по мере необходимости | 0.13
| Прочие (система мусороудаления и др.) | в по мере необходимости | 0.04
2. | Внутридомовое инженерное оборудование и технические устройства | в по мере необходимости | 2.29
| Система теплоснабжения | в по мере необходимости | 0.77
| Система холодного и горячего водоснабжения | в по мере необходимости | 0.83
| Система водоотведения | в по мере необходимости | 0.34
| Система электроснабжения | в по мере необходимости | 0.35
3. | Подготовка дома к сезонной эксплуатации, проведение тех.осмотров | 2 раза в год | 1.08
4. | Содержание мест общего пользов., благоустройство, прочие работы |  | 4.07
| Уборка подъездов |  | 1.35
| Подметание лестничных площадок и маршей первых этажей с предварительным их увлажнением | 3 раза в неделю | 0.32
| Подметание лестничных площадок и маршей выше первого этажа с предварительным их увлажнением | 1 раз в 2 недели | 0.52
| Подметание кабин лифтов с предварительным их увлажнением | 3 раза в неделю | 0.04
| Мытье лестничных площадок и маршей первых этажей | 1раз в неделю | 0.22
| Мытье лестничных площадок и маршей выше первого этажа | 1 раз в месяц (лето) | 0.22
| Мытье лифтов | 1раз в неделю | 0.03
| Уборка мусоропроводов |  | 0.8
| Удаление мусора из мусороприемных камер | 6 раз в неделю | 0.55
| Влажное подметание пола мусороприемных камер | 6 раз в неделю | 0.22
| Дезинфекция и помывка мусороприемных камер и стволов мусоропроводов | 1 раз в месяц (лето) | 0.03
| Уборка земельного участка |  | 1.85
| Подметание в летний период земельного участка с усовершенствованным покрытием | 3 раза в неделю | 0.37
| Уборка в летний период земельного участка без покрытия | 2 раза в неделю | 0.28
| Уборка в летний период газонов от случайного мусора | 1 раз в неделю (лето) | 0.07
| Уборка мусора на контейнерных площадках в летний период | 3 раза в неделю | 0.02
| Сдвижка и подметание снега при отсутствии снегопада на придомовой территории с усовершенствованным покрытием | 3 раза в неделю | 0.44
| Уборка придомовой территории без покрытия в зимний период | 1 раз в месяц | 0.11
| Сдвижка и подметание снега при снегопаде на придомовой территории с усовершенствованным покрытием | по мере необходимости | 0.15
| Очистка крыльца от наледи без обработки противогололедными реагентами | по мере необходимости | 0.03
| Уборка крыльца и площадки перед входом в подъезд (в холодный период года) | 3 раза в неделю | 0.05
| Уборка крыльца и площадки перед входом в подъезд (в теплый период года) | 3 раза в неделю | 0.02
| Очистка контейнерной площадки в холодный период | 3 раза в неделю | 0.04
| Покос травы | 2 раза (лето) | 0.04
| Посыпка пескосоляной смесью | по мере необходимости | 0.05
| Прочие (очистка урн.мехуборка, опиловка) | по мере необходимости | 0.18
| Прочие работы | 1 раз в год | 0.07
5. | Вывоз КГМ | 1 раз в неделю | 0.6
6. | Вывоз и утилизация твердых бытовых отходов | ежедневно | 1.9
7. | Дератизация | 1 раз в квартал | 0.2
8. | Дезинсекция | по мере необходимости | 0.09
9. | Обслуживание газопроводов (или обслуживание силовых эл. сетей) | 1 раз в год | 0.18
10. | Аварийно-диспетчерское обслуживание | круглосуточно | 1.15
11. | Обслуживание вентканалов и дымоходов | 1 раз в квартал | 0.06
12. | Лифты | круглосуточно | 2.75
13. | Управление |  | 1.5
14. | РКО, паспортисты |  | 0.95
| Итого |  | 18.5

## 18.55
Расчет стоимости и состав работ по содержанию и ремонту общего имущества многоквартирного дома
с 3 -мя лифтами, без мусоропровода с 01.02.2016г.
по следующим адресам: ул. Берзина, дом 2
| Работа | Периодичность в год | Тариф руб./1 м2
1. | Конструктивные элементы |  | 1.68
| Фундаменты | в по мере необходимости | 0.15
| Стены (наружние, внутренние) | в по мере необходимости | 0.61
| Крыши, кровли | в по мере необходимости | 0.51
| Оконные и дверные проемы | в по мере необходимости | 0.24
| Лестницы | в по мере необходимости | 0.13
| Прочие (система мусороудаления и др.) | в по мере необходимости | 0.04
2. | Внутридомовое инженерное оборудование и технические устройства | в по мере необходимости | 2.29
| Система теплоснабжения | в по мере необходимости | 0.77
| Система холодного и горячего водоснабжения | в по мере необходимости | 0.83
| Система водоотведения | в по мере необходимости | 0.34
| Система электроснабжения | в по мере необходимости | 0.35
3. | Подготовка дома к сезонной эксплуатации, проведение тех.осмотров | 2 раза в год | 1.08
4. | Содержание мест общего пользов., благоустройство, прочие работы |  | 3.72
| Уборка подъездов |  | 1.5
| Подметание лестничных площадок и маршей первых этажей с предварительным их увлажнением | 3 раза в неделю | 0.32
| Подметание лестничных площадок и маршей выше первого этажа с предварительным их увлажнением | 1 раз в 2 недели | 0.52
| Подметание кабин лифтов с предварительным их увлажнением | 3 раза в неделю | 0.12
| Мытье лестничных площадок и маршей первых этажей | 1раз в неделю | 0.22
| Мытье лестничных площадок и маршей выше первого этажа | 1 раз в месяц (лето) | 0.22
| Мытье лифтов | 1раз в неделю | 0.1
| Уборка мусоропроводов |  | 0
| Удаление мусора из мусороприемных камер | 6 раз в неделю | 0
| Влажное подметание пола мусороприемных камер | 6 раз в неделю | 0
| Дезинфекция и помывка мусороприемных камер и стволов мусоропроводов | 1 раз в месяц (лето) | 0
| Уборка земельного участка |  | 2.05
| Подметание в летний период земельного участка с усовершенствованным покрытием | 3 раза в неделю | 0.47
| Уборка в летний период земельного участка без покрытия | 2 раза в неделю | 0.38
| Уборка в летний период газонов от случайного мусора | 1 раз в неделю (лето) | 0.07
| Уборка мусора на контейнерных площадках в летний период | 3 раза в неделю | 0.02
| Сдвижка и подметание снега при отсутствии снегопада на придомовой территории с усовершенствованным покрытием | 3 раза в неделю | 0.44
| Уборка придомовой территории без покрытия в зимний период | 1 раз в месяц | 0.11
| Сдвижка и подметание снега при снегопаде на придомовой территории с усовершенствованным покрытием | по мере необходимости | 0.15
| Очистка крыльца от наледи без обработки противогололедными реагентами | по мере необходимости | 0.03
| Уборка крыльца и площадки перед входом в подъезд (в холодный период года) | 3 раза в неделю | 0.05
| Уборка крыльца и площадки перед входом в подъезд (в теплый период года) | 3 раза в неделю | 0.02
| Очистка контейнерной площадки в холодный период | 3 раза в неделю | 0.04
| Покос травы | 2 раза (лето) | 0.04
| Посыпка пескосоляной смесью | по мере необходимости | 0.05
| Прочие (очистка урн.мехуборка, опиловка) | по мере необходимости | 0.18
| Прочие работы | 1 раз в год | 0.17
5. | Вывоз КГМ | 1 раз в неделю | 0.6
6. | Вывоз и утилизация твердых бытовых отходов | ежедневно | 1.9
7. | Дератизация | 1 раз в квартал | 0.2
8. | Дезинсекция | по мере необходимости | 0.09
9. | Обслуживание газопроводов (или обслуживание силовых эл. сетей) | 1 раз в год | 0.18
10. | Аварийно-диспетчерское обслуживание | круглосуточно | 1.15
11. | Обслуживание вентканалов и дымоходов | 1 раз в квартал | 0.06
12. | Лифты | круглосуточно | 3.05
13. | Управление |  | 1.6
14. | РКО, паспортисты |  | 0.95
| Итого |  | 18.55

## 18,1
Расчет стоимости и состав работ по содержанию и ремонту общего имущества многоквартирного дома
с лифтом, без мусоропровода с 1.02.2016 года
по следующим адресам: ул.Катукова, дом 28; ул.Кривенкова, дом 5;ул. Стаханова,дом 26 (подъезд 1),28, 28 а, 34; ул.Шубина, дома 2, 5, 7, 9; ул.Берзина, 6; ул. Вермишева, дом 5 а, 9, 23 а, 23 б
1. | Конструктивные элементы |  | 1.68
| Фундаменты | в по мере необходимости | 0.15
| Стены (наружние, внутренние) | в по мере необходимости | 0.61
| Крыши, кровли | в по мере необходимости | 0.51
| Оконные и дверные проемы | в по мере необходимости | 0.24
| Лестницы | в по мере необходимости | 0.13
| Прочие (мелкий рем. балконных плит) | в по мере необходимости | 0.04
2. | Внутридомовое инженерное оборудование и технические устройства | в по мере необходимости | 2.29
| Система теплоснабжения | в по мере необходимости | 0.77
| Система холодного и горячего водоснабжения | в по мере необходимости | 0.83
| Система водоотведения | в по мере необходимости | 0.34
| Система электроснабжения | в по мере необходимости | 0.35
3. | Подготовка дома к сезонной эксплуатации, проведение тех.осмотров | 2 раза в год | 1.08
4. | Содержание мест общего пользов., благоустройство, прочие работы |  | 3.57
| Уборка подъездов |  | 1.35
| Подметание лестничных площадок и маршей первых этажей с предварительным их увлажнением | 3 раза в неделю | 0.32
| Подметание лестничных площадок и маршей выше первого этажа с предварительным их увлажнением | 1 раз в 2 недели | 0.52
| Подметание кабин лифтов с предварительным их увлажнением | 3 раза в неделю | 0.04
| Мытье лестничных площадок и маршей первых этажей | 1раз в неделю | 0.22
| Мытье лестничных площадок и маршей выше первого этажа | 1 раз в месяц (лето) | 0.22
| Мытье лифтов | 1раз в неделю | 0.03
| Уборка мусоропроводов |  | 0
| Удаление мусора из мусороприемных камер | 6 раз в неделю | 0
| Влажное подметание пола мусороприемных камер | 6 раз в неделю | 0
| Дезинфекция и помывка мусороприемных камер и стволов мусоропроводов | 1 раз в месяц (лето) | 0
| Уборка земельного участка |  | 2.05
| Подметание в летний период земельного участка с усовершенствованным покрытием | 3 раза в неделю | 0.47
| Уборка в летний период земельного участка без покрытия | 2 раза в неделю | 0.38
| Уборка в летний период газонов от случайного мусора | 1 раз в неделю (лето) | 0.07
| Уборка мусора на контейнерных площадках в летний период | 3 раза в неделю | 0.02
| Сдвижка и подметание снега при отсутствии снегопада на придомовой территории с усовершенствованным покрытием | 3 раза в неделю | 0.44
| Уборка придомовой территории без покрытия в зимний период | 1 раз в месяц | 0.11
| Сдвижка и подметание снега при снегопаде на придомовой территории с усовершенствованным покрытием | по мере необходимости | 0.15
| Очистка крыльца от наледи без обработки противогололедными реагентами | по мере необходимости | 0.03
| Уборка крыльца и площадки перед входом в подъезд (в холодный период года) | 3 раза в неделю | 0.05
| Уборка крыльца и площадки перед входом в подъезд (в теплый период года) | 3 раза в неделю | 0.02
| Очистка контейнерной площадки в холодный период | 3 раза в неделю | 0.04
| Покос травы | 2 раза (лето) | 0.04
| Посыпка пескосоляной смесью | по мере необходимости | 0.05
| Прочие (очистка урн.мехуборка, опиловка) | по мере необходимости | 0.18
| Прочие работы | 1 раз в год | 0.17
5. | Вывоз КГМ | 1 раз в неделю | 0.6
6. | Вывоз и утилизация твердых бытовых отходов | ежедневно | 1.9
7. | Дератизация | 1 раз в квартал | 0.2
8. | Дезинсекция | по мере необходимости | 0.09
9. | Обслуживание газопроводов (или обслуживание силовых эл. сетей) | 1 раз в год | 0.18
10. | Аварийно-диспетчерское обслуживание | круглосуточно | 1.15
11. | Обслуживание вентканалов и дымоходов | 1 раз в квартал | 0.06
12. | Лифты | круглосуточно | 2.75
13. | Управление |  | 1.6
14. | РКО, паспортисты |  | 0.95
| Итого |  | 18.1

## 17,10
Расчет стоимости и состав работ по содержанию и ремонту общего имущества многоквартирного дома
без лифта и без мусоропровода (малосемейное общежитие) с 1.02.16
по следующим адресам: ул. Вермишева, дома 17, 17/1
| Работа | Периодичность в год | Тариф руб./1 м2
1. | Конструктивные элементы |  | 2.48
| Фундаменты | в по мере необходимости | 0.15
| Стены (наружние, внутренние) | в по мере необходимости | 0.82
| Крыши, кровли | в по мере необходимости | 0.79
| Оконные и дверные проемы | в по мере необходимости | 0.45
| Лестницы | в по мере необходимости | 0.23
| Прочие | в по мере необходимости | 0.04
2. | Внутридомовое инженерное оборудование и технические устройства | в по мере необходимости | 2.99
| Система теплоснабжения | в по мере необходимости | 0.77
| Система холодного и горячего водоснабжения | в по мере необходимости | 1.53
| Система водоотведения | в по мере необходимости | 0.34
| Система электроснабжения | в по мере необходимости | 0.35
3. | Подготовка дома к сезонной эксплуатации, проведение тех.осмотров | 2 раза в год | 1.08
4. | Содержание мест общего пользов., благоустройство, прочие работы |  | 3.82
| Уборка подъездов |  | 1.6
| Подметание лестничных площадок и маршей первых этажей с предварительным их увлажнением | 3 раза в неделю | 0.45
| Подметание лестничных площадок и маршей выше первого этажа с предварительным их увлажнением | 1 раз в 2 недели | 0.55
| Подметание кабин лифтов с предварительным их увлажнением | 3 раза в неделю | 0
| Мытье лестничных площадок и маршей первых этажей | 1раз в неделю | 0.38
| Мытье лестничных площадок и маршей выше первого этажа | 1 раз в месяц (лето) | 0.22
| Мытье лифтов | 1раз в неделю | 0
| Уборка мусоропроводов |  | 0
| Удаление мусора из мусороприемных камер | 6 раз в неделю | 0
| Влажное подметание пола мусороприемных камер | 6 раз в неделю | 0
| Дезинфекция и помывка мусороприемных камер и стволов мусоропроводов | 1 раз в месяц (лето) | 0
| Уборка земельного участка |  | 2.05
| Подметание в летний период земельного участка с усовершенствованным покрытием | 3 раза в неделю | 0.47
| Уборка в летний период земельного участка без покрытия | 2 раза в неделю | 0.38
| Уборка в летний период газонов от случайного мусора | 1 раз в неделю (лето) | 0.07
| Уборка мусора на контейнерных площадках в летний период | 3 раза в неделю | 0.02
| Сдвижка и подметание снега при отсутствии снегопада на придомовой территории с усовершенствованным покрытием | 3 раза в неделю | 0.44
| Уборка придомовой территории без покрытия в зимний период | 1 раз в месяц | 0.11
| Сдвижка и подметание снега при снегопаде на придомовой территории с усовершенствованным покрытием | по мере необходимости | 0.15
| Очистка крыльца от наледи без обработки противогололедными реагентами | по мере необходимости | 0.03
| Уборка крыльца и площадки перед входом в подъезд (в холодный период года) | 3 раза в неделю | 0.05
| Уборка крыльца и площадки перед входом в подъезд (в теплый период года) | 3 раза в неделю | 0.02
| Очистка контейнерной площадки в холодный период | 3 раза в неделю | 0.04
| Покос травы | 2 раза (лето) | 0.04
| Посыпка пескосоляной смесью | по мере необходимости | 0.05
| Прочие (очистка урн.мехуборка, опиловка) | по мере необходимости | 0.18
| Прочие работы | 1 раз в год | 0.17
5. | Вывоз КГМ | 1 раз в неделю | 0.6
6. | Вывоз и утилизация твердых бытовых отходов | ежедневно | 1.9
7. | Дератизация | 1 раз в квартал | 0.2
8. | Дезинсекция | по мере необходимости | 0.09
9. | Обслуживание силовых эл. сетей | 1 раз в год | 0.18
10. | Аварийно-диспетчерское обслуживание | круглосуточно | 1.15
11. | Обслуживание вентканалов и дымоходов | 1 раз в квартал | 0.06
12. | Лифты | круглосуточно | 0
13. | Управление |  | 1.6
14. | РКО, паспортисты |  | 0.95
| Итого |  | 17.1

## 16,75
Расчет стоимости и состав работ по содержанию и ремонту общего имущества многоквартирного дома
с лифтом, без мусоропровода, без уборки л/к с 01.02.16 г.
по следующим адресам: ул. Вермишева, дом 22 а
| Работа | Периодичность в год | Тариф на руб./1 м2
1. | Конструктивные элементы |  | 1.68
| Фундаменты | в по мере необходимости | 0.15
| Стены (наружние, внутренние) | в по мере необходимости | 0.61
| Крыши, кровли | в по мере необходимости | 0.51
| Оконные и дверные проемы | в по мере необходимости | 0.24
| Лестницы | в по мере необходимости | 0.13
| Прочие (мелкий рем. балконных плит) | в по мере необходимости | 0.04
2. | Внутридомовое инженерное оборудование и технические устройства | в по мере необходимости | 2.29
| Система теплоснабжения | в по мере необходимости | 0.77
| Система холодного и горячего водоснабжения | в по мере необходимости | 0.83
| Система водоотведения | в по мере необходимости | 0.34
| Система электроснабжения | в по мере необходимости | 0.35
3. | Подготовка дома к сезонной эксплуатации, проведение тех.осмотров | 2 раза в год | 1.08
4. | Содержание мест общего пользов., благоустройство, прочие работы |  | 2.22
| Уборка подъездов |  | 0
| Подметание лестничных площадок и маршей первых этажей с предварительным их увлажнением | 3 раза в неделю | 0
| Подметание лестничных площадок и маршей выше первого этажа с предварительным их увлажнением | 1 раз в 2 недели | 0
| Подметание кабин лифтов с предварительным их увлажнением | 3 раза в неделю | 0
| Мытье лестничных площадок и маршей первых этажей | 1раз в неделю | 0
| Мытье лестничных площадок и маршей выше первого этажа | 1 раз в месяц (лето) | 0
| Мытье лифтов | 1раз в неделю | 0
| Уборка мусоропроводов |  | 0
| Удаление мусора из мусороприемных камер | 6 раз в неделю | 0
| Влажное подметание пола мусороприемных камер | 6 раз в неделю | 0
| Дезинфекция и помывка мусороприемных камер и стволов мусоропроводов | 1 раз в месяц (лето) | 0
| Уборка земельного участка |  | 2.05
| Подметание в летний период земельного участка с усовершенствованным покрытием | 3 раза в неделю | 0.47
| Уборка в летний период земельного участка без покрытия | 2 раза в неделю | 0.38
| Уборка в летний период газонов от случайного мусора | 1 раз в неделю (лето) | 0.07
| Уборка мусора на контейнерных площадках в летний период | 3 раза в неделю | 0.02
| Сдвижка и подметание снега при отсутствии снегопада на придомовой территории с усовершенствованным покрытием | 3 раза в неделю | 0.44
| Уборка придомовой территории без покрытия в зимний период | 1 раз в месяц | 0.11
| Сдвижка и подметание снега при снегопаде на придомовой территории с усовершенствованным покрытием | по мере необходимости | 0.15
| Очистка крыльца от наледи без обработки противогололедными реагентами | по мере необходимости | 0.03
| Уборка крыльца и площадки перед входом в подъезд (в холодный период года) | 3 раза в неделю | 0.05
| Уборка крыльца и площадки перед входом в подъезд (в теплый период года) | 3 раза в неделю | 0.02
| Очистка контейнерной площадки в холодный период | 3 раза в неделю | 0.04
| Покос травы | 2 раза (лето) | 0.04
| Посыпка пескосоляной смесью | по мере необходимости | 0.05
| Прочие (очистка урн.мехуборка, опиловка) | по мере необходимости | 0.18
| Прочие работы | 1 раз в год | 0.17
5. | Вывоз КГМ | 1 раз в неделю | 0.6
6. | Вывоз и утилизация твердых бытовых отходов | ежедневно | 1.9
7. | Дератизация | 1 раз в квартал | 0.2
8. | Дезинсекция | по мере необходимости | 0.09
9. | Обслуживание газопроводов (или обслуживание силовых эл. сетей) | 1 раз в год | 0.18
10. | Аварийно-диспетчерское обслуживание | круглосуточно | 1.15
11. | Обслуживание вентканалов и дымоходов | 1 раз в квартал | 0.06
12. | Лифты | круглосуточно | 2.75
13. | Управление |  | 1.6
14. | РКО, паспортисты |  | 0.95
| Итого |  | 16.75

## 15,35
Расчет стоимости и состав работ по содержанию и ремонту общего имущества многоквартирного дома
без лифта, без мусоропровода с 1.02.2016 года
по следующим адресам: ул.Катукова, дом 30 б; ул.Шубина, дома 4, 6, 10, 12, 14, 18, 20; ул. Вермишева, дома 3, 4, 4 а, 6, 7, 8, 11,11/2, 13,14, 15, 16а, 16 б, 18/1, 22, 23,24,25,26,27,28,29
1. | Конструктивные элементы |  | 1.68
| Фундаменты | в по мере необходимости | 0.15
| Стены (наружние, внутренние) | в по мере необходимости | 0.61
| Крыши, кровли | в по мере необходимости | 0.51
| Оконные и дверные проемы | в по мере необходимости | 0.24
| Лестницы | в по мере необходимости | 0.13
| Прочие (мелк.рем.балконных плит) | в по мере необходимости | 0.04
2. | Внутридомовое инженерное оборудование и технические устройства | в по мере необходимости | 2.29
| Система теплоснабжения | в по мере необходимости | 0.77
| Система холодного и горячего водоснабжения | в по мере необходимости | 0.83
| Система водоотведения | в по мере необходимости | 0.34
| Система электроснабжения | в по мере необходимости | 0.35
3. | Подготовка дома к сезонной эксплуатации, проведение тех.осмотров | 2 раза в год | 1.08
4. | Содержание мест общего пользов., благоустройство, прочие работы |  | 3.57
| Уборка подъездов |  | 1.35
| Подметание лестничных площадок и маршей первых этажей с предварительным их увлажнением | 3 раза в неделю | 0.36
| Подметание лестничных площадок и маршей выше первого этажа с предварительным их увлажнением | 1 раз в 2 недели | 0.55
| Подметание кабин лифтов с предварительным их увлажнением | 3 раза в неделю | 0
| Мытье лестничных площадок и маршей первых этажей | 1раз в неделю | 0.22
| Мытье лестничных площадок и маршей выше первого этажа | 1 раз в месяц (лето) | 0.22
| Мытье лифтов | 1раз в неделю | 0
| Уборка мусоропроводов |  | 0
| Удаление мусора из мусороприемных камер | 6 раз в неделю | 0
| Влажное подметание пола мусороприемных камер | 6 раз в неделю | 0
| Дезинфекция и помывка мусороприемных камер и стволов мусоропроводов | 1 раз в месяц (лето) | 0
| Уборка земельного участка |  | 2.05
| Подметание в летний период земельного участка с усовершенствованным покрытием | 3 раза в неделю | 0.47
| Уборка в летний период земельного участка без покрытия | 2 раза в неделю | 0.38
| Уборка в летний период газонов от случайного мусора | 1 раз в неделю (лето) | 0.07
| Уборка мусора на контейнерных площадках в летний период | 3 раза в неделю | 0.02
| Сдвижка и подметание снега при отсутствии снегопада на придомовой территории с усовершенствованным покрытием | 3 раза в неделю | 0.44
| Уборка придомовой территории без покрытия в зимний период | 1 раз в месяц | 0.11
| Сдвижка и подметание снега при снегопаде на придомовой территории с усовершенствованным покрытием | по мере необходимости | 0.15
| Очистка крыльца от наледи без обработки противогололедными реагентами | по мере необходимости | 0.03
| Уборка крыльца и площадки перед входом в подъезд (в холодный период года) | 3 раза в неделю | 0.05
| Уборка крыльца и площадки перед входом в подъезд (в теплый период года) | 3 раза в неделю | 0.02
| Очистка контейнерной площадки в холодный период | 3 раза в неделю | 0.04
| Покос травы | 2 раза (лето) | 0.04
| Посыпка пескосоляной смесью | по мере необходимости | 0.05
| Прочие (очистка урн.мехуборка, опиловка) | по мере необходимости | 0.18
| Прочие работы | 1 раз в год | 0.17
5. | Вывоз КГМ | 1 раз в неделю | 0.6
6. | Вывоз и утилизация твердых бытовых отходов | ежедневно | 1.9
7. | Дератизация | 1 раз в квартал | 0.2
8. | Дезинсекция | по мере необходимости | 0.09
9. | Обслуживание газопроводов (или обслуживание силовых эл. сетей) | 1 раз в год | 0.18
10. | Аварийно-диспетчерское обслуживание | круглосуточно | 1.15
11. | Обслуживание вентканалов и дымоходов | 1 раз в квартал | 0.06
12. | Лифты | круглосуточно | 0
13. | Управление |  | 1.6
14. | РКО, паспортисты |  | 0.95
| Итого |  | 15.35

## 17,0
Расчет стоимости и состав работ по содержанию и ремонту общего имущества многоквартирного дома
с лифтом и мусоропроводом.
60 лет СССР, дом 45,47
| Работа | Периодичность в год | Тариф руб./1 м2
1. | Конструктивные элементы |  | 1.48
| Фундаменты | в по мере необходимости | 0.15
| Стены (наружние, внутренние) | в по мере необходимости | 0.51
| Крыши, кровли | в по мере необходимости | 0.51
| Оконные и дверные проемы | в по мере необходимости | 0.14
| Лестницы | в по мере необходимости | 0.13
| Прочие (система мусороудаления и др.) | в по мере необходимости | 0.04
2. | Внутридомовое инженерное оборудование и технические устройства | в по мере необходимости | 1.89
| Система теплоснабжения | в по мере необходимости | 0.57
| Система холодного и горячего водоснабжения | в по мере необходимости | 0.63
| Система водоотведения | в по мере необходимости | 0.34
| Система электроснабжения | в по мере необходимости | 0.35
3. | Подготовка дома к сезонной эксплуатации, проведение тех.осмотров | 2 раза в год | 1.08
4. | Содержание мест общего пользов., благоустройство, прочие работы |  | 3.47
| Уборка подъездов |  | 1.05
| Подметание лестничных площадок и маршей первых этажей с предварительным их увлажнением | 2 раза в неделю | 0.22
| Подметание лестничных площадок и маршей выше первого этажа с предварительным их увлажнением | 1 раз в 2 недели | 0.32
| Подметание кабин лифтов с предварительным их увлажнением | 3 раза в неделю | 0.04
| Мытье лестничных площадок и маршей первых этажей | 1раз в неделю | 0.22
| Мытье лестничных площадок и маршей выше первого этажа | 1 раз в месяц (лето) | 0.22
| Мытье лифтов | 1раз в неделю | 0.03
| Уборка мусоропроводов |  | 0.8
| Удаление мусора из мусороприемных камер | 6 раз в неделю | 0.55
| Влажное подметание пола мусороприемных камер | 6 раз в неделю | 0.22
| Дезинфекция и помывка мусороприемных камер и стволов мусоропроводов | 1 раз в месяц (лето) | 0.03
| Уборка земельного участка |  | 1.52
| Подметание в летний период земельного участка с усовершенствованным покрытием | 2 раза в неделю | 0.37
| Уборка в летний период земельного участка без покрытия | 2 раза в неделю | 0.28
| Уборка в летний период газонов от случайного мусора | 1 раз в неделю (лето) | 0.07
| Уборка мусора на контейнерных площадках в летний период | 3 раза в неделю | 0.02
| Сдвижка и подметание снега при отсутствии снегопада на придомовой территории с усовершенствованным покрытием | 2 раза в неделю | 0.34
| Уборка придомовой территории без покрытия в зимний период | 1 раз в месяц | 0.05
| Сдвижка и подметание снега при снегопаде на придомовой территории с усовершенствованным покрытием | по мере необходимости | 0.1
| Очистка крыльца от наледи без обработки противогололедными реагентами | по мере необходимости | 0
| Уборка крыльца и площадки перед входом в подъезд (в холодный период года) | 3 раза в неделю | 0.05
| Уборка крыльца и площадки перед входом в подъезд (в теплый период года) | 3 раза в неделю | 0.02
| Очистка контейнерной площадки в холодный период | 3 раза в неделю | 0.04
| Покос травы | 2 раза (лето) | 0.04
| Посыпка пескосоляной смесью | по мере необходимости | 0.05
| Прочие (очистка урн.мехуборка, опиловка) | по мере необходимости | 0.09
| Прочие работы | 1 раз в год | 0.1
5. | Вывоз КГМ | 1 раз в неделю | 0.6
6. | Вывоз и утилизация твердых бытовых отходов | ежедневно | 1.75
7. | Дератизация | 1 раз в квартал | 0.2
8. | Дезинсекция | по мере необходимости | 0.09
9. | Обслуживание газопроводов (или обслуживание силовых эл. сетей) | 1 раз в год | 0.18
10. | Аварийно-диспетчерское обслуживание | круглосуточно | 1.05
11. | Обслуживание вентканалов и дымоходов | 1 раз в квартал | 0.06
12. | Лифты | круглосуточно | 2.75
13. | Управление |  | 1.5
14. | РКО, паспортисты |  | 0.9
| Итого |  | 17

## 17,0 43дом
Расчет стоимости и состав работ по содержанию и ремонту общего имущества многоквартирного дома
с лифтом и мусоропроводом.
60 лет СССР, дом 43
| Работа | Периодичность в год | Тариф руб./1 м2
1. | Конструктивные элементы |  | 1.48
| Фундаменты | в по мере необходимости | 0.15
| Стены (наружние, внутренние) | в по мере необходимости | 0.51
| Крыши, кровли | в по мере необходимости | 0.51
| Оконные и дверные проемы | в по мере необходимости | 0.14
| Лестницы | в по мере необходимости | 0.13
| Прочие (система мусороудаления и др.) | в по мере необходимости | 0.04
2. | Внутридомовое инженерное оборудование и технические устройства | в по мере необходимости | 1.89
| Система теплоснабжения | в по мере необходимости | 0.57
| Система холодного и горячего водоснабжения | в по мере необходимости | 0.63
| Система водоотведения | в по мере необходимости | 0.34
| Система электроснабжения | в по мере необходимости | 0.35
3. | Подготовка дома к сезонной эксплуатации, проведение тех.осмотров | 2 раза в год | 1.08
4. | Содержание мест общего пользов., благоустройство, прочие работы |  | 3.47
| Уборка подъездов |  | 1.35
| Подметание лестничных площадок и маршей первых этажей с предварительным их увлажнением | 3 раза в неделю | 0.32
| Подметание лестничных площадок и маршей выше первого этажа с предварительным их увлажнением | 1 раз неделю | 0.52
| Подметание кабин лифтов с предварительным их увлажнением | 3 раза в неделю | 0.04
| Мытье лестничных площадок и маршей первых этажей | 1раз в неделю | 0.22
| Мытье лестничных площадок и маршей выше первого этажа | 1 раз в месяц (лето) | 0.22
| Мытье лифтов | 1раз в неделю | 0.03
Уборка мусоропроводов
| Удаление мусора из мусороприемных камер | 6 раз в неделю
| Влажное подметание пола мусороприемных камер | 6 раз в неделю
| Дезинфекция и помывка мусороприемных камер и стволов мусоропроводов | 1 раз в месяц (лето)
| Уборка земельного участка |  | 2.02
| Подметание в летний период земельного участка с усовершенствованным покрытием | 3 раза в неделю | 0.47
| Уборка в летний период земельного участка без покрытия | 2 раза в неделю | 0.38
| Уборка в летний период газонов от случайного мусора | 1 раз в неделю (лето) | 0.07
| Уборка мусора на контейнерных площадках в летний период | 3 раза в неделю | 0.02
| Сдвижка и подметание снега при отсутствии снегопада на придомовой территории с усовершенствованным покрытием | 2 раза в неделю | 0.44
| Уборка придомовой территории без покрытия в зимний период | 1 раз в месяц | 0.11
| Сдвижка и подметание снега при снегопаде на придомовой территории с усовершенствованным покрытием | по мере необходимости | 0.15
| Очистка крыльца от наледи без обработки противогололедными реагентами | по мере необходимости | 0.03
| Уборка крыльца и площадки перед входом в подъезд (в холодный период года) | 3 раза в неделю | 0.05
| Уборка крыльца и площадки перед входом в подъезд (в теплый период года) | 3 раза в неделю | 0.02
| Очистка контейнерной площадки в холодный период | 3 раза в неделю | 0.04
| Покос травы | 2 раза (лето) | 0.04
| Посыпка пескосоляной смесью | по мере необходимости | 0.05
| Прочие (очистка урн.мехуборка, опиловка) | по мере необходимости | 0.15
| Прочие работы | 1 раз в год | 0.1
5. | Вывоз КГМ | 1 раз в неделю | 0.6
6. | Вывоз и утилизация твердых бытовых отходов | ежедневно | 1.75
7. | Дератизация | 1 раз в квартал | 0.2
8. | Дезинсекция | по мере необходимости | 0.09
9. | Обслуживание газопроводов (или обслуживание силовых эл. сетей) | 1 раз в год | 0.18
10. | Аварийно-диспетчерское обслуживание | круглосуточно | 1.05
11. | Обслуживание вентканалов и дымоходов | 1 раз в квартал | 0.06
12. | Лифты | круглосуточно | 2.75
13. | Управление |  | 1.5
14. | РКО, паспортисты |  | 0.9
| Итого |  | 17

## 16,07
Расчет стоимости и состав работ по содержанию и ремонту общего имущества многоквартирного дома
с лифтом и мусоропроводом с 1.02.2016 года
по следующим адресам: ул. Стаханова, 30 а
| Работа | Периодичность в год | Тариф руб./1 м2
1. | Конструктивные элементы |  | 1.24
| Фундаменты | в по мере необходимости | 0.09
| Стены (наружние, внутренние) | в по мере необходимости | 0.41
| Крыши, кровли | в по мере необходимости | 0.51
| Оконные и дверные проемы | в по мере необходимости | 0.14
| Лестницы | в по мере необходимости | 0.07
| Прочие (система мусороудаления и др.) | в по мере необходимости | 0.02
2. | Внутридомовое инженерное оборудование и технические устройства | в по мере необходимости | 1.69
| Система теплоснабжения | в по мере необходимости | 0.47
| Система холодного и горячего водоснабжения | в по мере необходимости | 0.53
| Система водоотведения | в по мере необходимости | 0.34
| Система электроснабжения | в по мере необходимости | 0.35
3. | Подготовка дома к сезонной эксплуатации, проведение тех.осмотров | 2 раза в год | 0.97
4. | Содержание мест общего пользов., благоустройство, прочие работы |  | 3.37
| Уборка подъездов |  | 1.05
| Подметание лестничных площадок и маршей первых этажей с предварительным их увлажнением | 3 раза в неделю | 0.22
| Подметание лестничных площадок и маршей выше первого этажа с предварительным их увлажнением | 1 раз в 2 недели | 0.32
| Подметание кабин лифтов с предварительным их увлажнением | 3 раза в неделю | 0.04
| Мытье лестничных площадок и маршей первых этажей | 1раз в неделю | 0.22
| Мытье лестничных площадок и маршей выше первого этажа | 1 раз в месяц (лето) | 0.22
| Мытье лифтов | 1раз в неделю | 0.03
| Уборка мусоропроводов |  | 0.8
| Удаление мусора из мусороприемных камер | 6 раз в неделю | 0.55
| Влажное подметание пола мусороприемных камер | 6 раз в неделю | 0.22
| Дезинфекция и помывка мусороприемных камер и стволов мусоропроводов | 1 раз в месяц (лето) | 0.03
| Уборка земельного участка |  | 1.52
| Подметание в летний период земельного участка с усовершенствованным покрытием | 3 раза в неделю | 0.37
| Уборка в летний период земельного участка без покрытия | 2 раза в неделю | 0.28
| Уборка в летний период газонов от случайного мусора | 1 раз в неделю (лето) | 0.07
| Уборка мусора на контейнерных площадках в летний период | 3 раза в неделю | 0.02
| Сдвижка и подметание снега при отсутствии снегопада на придомовой территории с усовершенствованным покрытием | 3 раза в неделю | 0.34
| Уборка придомовой территории без покрытия в зимний период | 1 раз в месяц | 0.05
| Сдвижка и подметание снега при снегопаде на придомовой территории с усовершенствованным покрытием | по мере необходимости | 0.1
| Очистка крыльца от наледи без обработки противогололедными реагентами | по мере необходимости | 0
| Уборка крыльца и площадки перед входом в подъезд (в холодный период года) | 3 раза в неделю | 0.05
| Уборка крыльца и площадки перед входом в подъезд (в теплый период года) | 3 раза в неделю | 0.02
| Очистка контейнерной площадки в холодный период | 3 раза в неделю | 0.04
| Покос травы | 2 раза (лето) | 0.04
| Посыпка пескосоляной смесью | по мере необходимости | 0.05
| Прочие (очистка урн.мехуборка, опиловка) | по мере необходимости | 0.09
| Прочие работы | 1 раз в год | 0
5. | Вывоз КГМ | 1 раз в неделю | 0.6
6. | Вывоз и утилизация твердых бытовых отходов | ежедневно | 1.75
7. | Дератизация | 1 раз в квартал | 0.2
8. | Дезинсекция | по мере необходимости | 0.09
9. | Обслуживание газопроводов (или обслуживание силовых эл. сетей) | 1 раз в год | 0.1
10. | Аварийно-диспетчерское обслуживание | круглосуточно | 0.9
11. | Обслуживание вентканалов и дымоходов | 1 раз в квартал | 0.06
12. | Лифты | круглосуточно | 2.75
13. | Управление |  | 1.5
14. | РКО, паспортисты |  | 0.85
| Итого |  | 16.07

## 15,18
Расчет стоимости и состав работ по содержанию и ремонту общего имущества многоквартирного дома
с лифтом и мусоропроводом.
60 лет СССР, дом 41
| Работа | Периодичность в год | Тариф руб./1 м2
1. | Конструктивные элементы |  | 0.85
| Фундаменты | в по мере необходимости | 0.05
| Стены (наружние, внутренние) | в по мере необходимости | 0.29
| Крыши, кровли | в по мере необходимости | 0.43
| Оконные и дверные проемы | в по мере необходимости | 0.04
| Лестницы | в по мере необходимости | 0.03
| Прочие (система мусороудаления и др.) | в по мере необходимости | 0.01
2. | Внутридомовое инженерное оборудование и технические устройства | в по мере необходимости | 1.69
| Система теплоснабжения | в по мере необходимости | 0.47
| Система холодного и горячего водоснабжения | в по мере необходимости | 0.53
| Система водоотведения | в по мере необходимости | 0.34
| Система электроснабжения | в по мере необходимости | 0.35
3. | Подготовка дома к сезонной эксплуатации, проведение тех.осмотров | 2 раза в год | 0.8
4. | Содержание мест общего пользов., благоустройство, прочие работы |  | 3.04
| Уборка подъездов |  | 1.05
| Подметание лестничных площадок и маршей первых этажей с предварительным их увлажнением | 2 раза в неделю | 0.22
| Подметание лестничных площадок и маршей выше первого этажа с предварительным их увлажнением | 1 раз в 2 недели | 0.32
| Подметание кабин лифтов с предварительным их увлажнением | 3 раза в неделю | 0.04
| Мытье лестничных площадок и маршей первых этажей | 1раз в неделю | 0.22
| Мытье лестничных площадок и маршей выше первого этажа | 1 раз в месяц (лето) | 0.22
| Мытье лифтов | 1раз в неделю | 0.03
| Уборка мусоропроводов |  | 0.8
| Удаление мусора из мусороприемных камер | 6 раз в неделю | 0.55
| Влажное подметание пола мусороприемных камер | 6 раз в неделю | 0.22
| Дезинфекция и помывка мусороприемных камер и стволов мусоропроводов | 1 раз в месяц (лето) | 0.03
| Уборка земельного участка |  | 1.19
| Подметание в летний период земельного участка с усовершенствованным покрытием | 2 раза в неделю | 0.25
| Уборка в летний период земельного участка без покрытия | 2 раза в неделю | 0.18
| Уборка в летний период газонов от случайного мусора | 1 раз в неделю (лето) | 0.07
| Уборка мусора на контейнерных площадках в летний период | 3 раза в неделю | 0.02
| Сдвижка и подметание снега при отсутствии снегопада на придомовой территории с усовершенствованным покрытием | 2 раза в неделю | 0.29
| Уборка придомовой территории без покрытия в зимний период | 1 раз в месяц | 0.05
| Сдвижка и подметание снега при снегопаде на придомовой территории с усовершенствованным покрытием | по мере необходимости | 0.1
| Очистка крыльца от наледи без обработки противогололедными реагентами | по мере необходимости | 0
| Уборка крыльца и площадки перед входом в подъезд (в холодный период года) | 3 раза в неделю | 0.04
| Уборка крыльца и площадки перед входом в подъезд (в теплый период года) | 3 раза в неделю | 0.02
| Очистка контейнерной площадки в холодный период | 3 раза в неделю | 0.04
| Покос травы | 2 раза (лето) | 0.04
| Посыпка пескосоляной смесью | по мере необходимости | 0.05
| Прочие (очистка урн.мехуборка, опиловка) | по мере необходимости | 0.04
| Прочие работы | 1 раз в год | 0
5. | Вывоз КГМ | 1 раз в неделю | 0.6
6. | Вывоз и утилизация твердых бытовых отходов | ежедневно | 1.75
7. | Дератизация | 1 раз в квартал | 0.2
8. | Дезинсекция | по мере необходимости | 0.09
9. | Обслуживание газопроводов (или обслуживание силовых эл. сетей) | 1 раз в год | 0.1
10. | Аварийно-диспетчерское обслуживание | круглосуточно | 0.9
11. | Обслуживание вентканалов и дымоходов | 1 раз в квартал | 0.06
12. | Лифты | круглосуточно | 2.75
13. | Управление |  | 1.5
14. | РКО, паспортисты |  | 0.85
| Итого |  | 15.18